## Hoja1
EQUIPAMIENTO DEPORTIVO POLIVALENTE
Presupuesto
Código | Nat | Ud | Resumen | Comentario | N | Longitud | Anchura | Altura | Parcial | CanPres | PrPres | ImpPres
01 | Capítulo | CAP | OBRAS HASTA CORA CERO | [6 empty] | 1 | 20898.21 | 20898.21
01.01 | Capítulo | CAP | MOVIMIENTO DE TIERRAS | [6 empty] | 1 | 1966.34 | 1966.34
01.01.01 | Partida |  | NOTA PREVIA: CONDICIONES GENERALES EXCAVACIONES | [6 empty] | 0 | 0 | 0
En cada una de las partidas siguientes del capítulo de acondicionamiento del terreno están incluidas las siguientes labores: 1º El replanteo topográfico completo, incluyendo un levantamiento topográfico inicial para medición y liquidación del movimiento de tierras. 2º Gestión con las compañias suministradoras para replanteos, localización y señalización de canalizaciones enterradas existentes, demolición de postes, canalizaciones etc... no aprobechables, incluido la carga y traslado a escombrera y cánon de escombrera autorizada para éstos restos. 3º La demolición de posibles restos de cimentaciones, muros y soleras etc... , incluido la carga, el traslado a escombrera y cánon de escombrera autorizada para éstos restos, y que serán medidos en certificación como m2 de limpieza del solar. 4º Los achiques permanentes de aguas, realización de plataformas de trabajo con escoria de fundición, para maquinaria de excavación de muros de contención, limpieza de ruedas de camiones, limpieza de viales, señalización vial, protección de taludes con plasticos y su mantenimiento en correctas condiciones. 5º Los apuntalamientos, apeos, entibaciones, contenciones, medios de seguridad, etc.. necesarios para realizar el edificio, sus instalaciones y canalizaciones necesarias. 6º Levantamiento de actas notariales, tipo protocolo de grietas, en el caso de ser solicitadas, para actuaciones singulares como medianerías, actuaciones en viales, etc... 7º Los precios de cada unidad a realizar se han valorado de acuerdo a lo expresado en el estudio geotécnico. 8º La realización del plan de gestión de residuos y su cumplimiento completo, con toda la documentación necesaria según normativa vigente. 9º Durante la fase de excavación se incluira la asistencia técnica contratada por la Contrata del Geologo redactor del Estudio geotécnico del terreno para revisar la calidad de la base de cimentación y la estabilidad de los taludes.
01.01.02 | Partida | m3 | RETIRADA Y ACOPIO DE TIERRA VEGETAL | [6 empty] | 55.866 | 7.2 | 402.24
Limpieza del solar y terrenos realizada por medios mecánicos hasta una profundidad media de 40 cm, retirada y transporte de tierra vegetal a zona próxima, cara un aprovechamiento de parte de la misma y restos con carga y transporte a vertedero y cánon de vertido, volumen ejecutado.
|  |  |  | Zona de Ampliación | 0 | 0 | 0 | 0 | 0
|  |  |  | Ampliación frente al Porche | 1 | 8 | 1 | 0.3 | 2.4
[5 empty] | 1 | 3 | 1.5 | 0.3 | 1.35
|  |  |  | Zona del Nuevo Edificio | 1 | 20.2 | 8.6 | 0.3 | 52.116
[9 empty] | 01.01.02 | 55.866 | 7.2 | 402.24
01.01.03 | Partida | m3 | VACIADO TERRENO DISGREGADO | [6 empty] | 81.28 | 11.25 | 914.4
Excavación general del edificio ampliado para porder hacer la Cimentación y el Forjador Sanitario, en TERRENOS DISGREGADOS, adaptándo su ritmo al de la ejecución de la obra, incluso p.p. de formación de taludes, Se incluye la carga, transporte y canon de escombrera a vertedero autorizado para este tipo de residuos de los materiales sobrantes de la excavación que no se vayan a aprovechar para los rellenos posteriores. La medición se realizará en perfiles teóricos por diferencia entre la cota media del terreno actual y la determinada por la Dirección Técnica como asiento de la cimentación.
|  |  |  | Plataforma del Nuevo Efificio, zona CUPOLEX | 1 | 20.2 | 8.6 | 0.5 | 86.86
|  |  |  | Deducir: Porche Nuevo Edificio, que | -1 | 10 | 1.5 | 0.3 | -4.5
|  |  |  | llevara Solera de Hormigón, sin CUPOLEX | -1 | 2 | 1.8 | 0.3 | -1.08
[9 empty] | 01.01.03 | 81.28 | 11.25 | 914.4
01.01.04 | Partida | m3 | EXCAVACION EN CIMENTACIONES CONSISTENCIA COMPACTA | [6 empty] | 30.4472 | 19.9 | 605.9
Excavación general del edificio, en ROCA DE CONSISTENCIA DURA, adáptando su ritmo al de la ejecución de la obra, incluso p.p. de formación de taludes de acuerdo al estudio geotécnico, incluso suministro y colocación de láminas de polietileno cubriendo los taludes resultanes de la excavación. Se incluye la p.p. de carga, transporte y canon de escombrera a vertedero autorizado para este tipo de residuos de los materiales sobrantes de la excavación que no se vayan a aprovechar para los rellenos posteriores. La medición se realizará en perfiles teóricos por diferencia entre la cota media del terreno actual y la determinada por la Dirección Técnica como asiento de la cimentación.
|  |  |  | Cimentaciones | 0 | 0 | 0 | 0 | 0
|  |  |  | Zanjas Muros de carga | 2 | 20.2 | 0.8 | 0.7 | 22.624
|  |  |  | Fachada lateral Este | 1 | 7 | 0.8 | 0.7 | 3.92
|  |  |  | Quiebro en porche | 1 | 1.5 | 0.8 | 0.7 | 0.84
|  |  |  | Fachada lateral Oeste | 1 | 5.47 | 0.8 | 0.7 | 3.0632
|  |  |  | Zanja Muro del Porche: No hay y se | 0 | 0 | 0 | 0 | 0
|  |  |  | apoya en la solera hormigón | 0 | 0 | 0 | 0 | 0
|  |  |  | Bajo celosias porche actual: No hay y se | 0 | 0 | 0 | 0 | 0
|  |  |  | apoyan en la solera de hormigón | 0 | 0 | 0 | 0 | 0
[9 empty] | 01.01.04 | 30.4472 | 19.9 | 605.9
01.01.05 | Partida | m3 | RELLENO TRASDÓS TIERRAS PROCEDENTES EXCAV. | [6 empty] | 3 | 14.6 | 43.8
Relleno sobre terreno compacto con material seleccionado (roca procedente de la excavación y material compactable, se apartarán los bolos o rocas de dimension superior a los 40cm. de diámetro), procedente de la propia excavación, realizado por medios mecánicos en tongadas de 30 cm. Comprendiendo compactado superficial del terreno existente realizado por capas de relleno, carga, transporte, extendido regado y compactado con rodillo vibrador de cada capa hasta el 95% del proctor normal. Medido el volumen sobre plano de perfiles transversales.
|  |  |  | Trasdos Zócalos Cimentación | 2 | 21 | 0.5 | 0.5 | 10.5
[5 empty] | 2 | 9 | 0.5 | 0.5 | 4.5
|  |  |  | A Deducir: relleno de Gravas P. 01.02.02 | -1 | 12 | 1 | 1 | -12
[9 empty] | 01.01.05 | 3 | 14.6 | 43.8
[9 empty] | 01.01 | 1 | 1966.34 | 1966.34
01.02 | Capítulo | CAP | DRENAJE ZOCALOS | [6 empty] | 1 | 583.65 | 583.65
01.02.01 | Partida | m2 | IMPERMEABILIZACIÓN DE TRASDOS DE MURO | [6 empty] | 33.12 | 9.47 | 313.65
Tratamiento de impermeabilización de trasdós de zócalos o muretes de hormigón realizando las siguientes labores: * Formación de 1/2 caña en el encuentro del muro con el tacón de la zapata, mediante mortero hidrófugo. * Limpieza de la cara superior de la zapata. * Aplicación de dos manos de emulsión asfaltica tipo Kolxik 2-Imprimul de Sanchez Pando o equialente a determinar por DF, aplicada a rodillo. * Lámina drenante KUBERDRAIN PLUS con fieltro geotextil, anclada mecánicamente con tacos de plastico tipo raqueta, sellado de solapes con banda de caucho butilo tipo Delta Fix, incluso remates de PVC en zona superior. NOTA: En la zona inferior el fieltro se despegará protegiendo el tubo DREN+grava y quedando la lámina drenante bajo el tubo. Totalmente ejecutado de acuerdo al C.T.E. Medida la superficie de muro-zapata-canto forjado tratada.
|  |  |  | Caras exteriores zócalos cimentación | 2 | 19.6 | 0 | 0.6 | 23.52
[5 empty] | 2 | 8 | 0 | 0.6 | 9.6
[9 empty] | 01.02.01 | 33.12 | 9.47 | 313.65
01.02.02 | Partida | M3 | RELLENO DE GRAVAS EN TRASDOS DE ZOCALOS | [6 empty] | 12 | 22.5 | 270
Relleno sobre terreno compacto con GRAVAS en trasdós de zócalos de cimentación, realizado por medios mecánicos en tongadas de 30 cm.
|  |  |  | Trasdos Zócalos Cimentación | 2 | 21 | 0.5 | 0.4 | 8.4
[5 empty] | 2 | 9 | 0.5 | 0.4 | 3.6
[9 empty] | 01.02.02 | 12 | 22.5 | 270
[9 empty] | 01.02 | 1 | 583.65 | 583.65
01.03 | Capítulo | CAP | CIMENTACIONES Y ZOCALOS | [6 empty] | 1 | 18348.22 | 18348.22
01.03.01 | Capítulo | CAP | CIMENTACIONES | [6 empty] | 1 | 6093.97 | 6093.97
01.03.01.01 | Partida | M3. | HORMIGÓN ZAPATAS CORRIDAS | [6 empty] | 26.0976 | 217.09 | 5665.53
Realización de zapatas corridas bajo muros para muros de hormigón mediante el siguiente proceso: * Replanteo de las mismas. * Limpieza y perfilado manual de fondos de cimentación. * Suministro y puesta en tajo de hormigón de limpieza HM -20 / P / 20 / IIa, con una media de 10 cm de espesor, CON CEMENTO SULFORRESISTENTE a Agentes Químicos, Sulfatos, Yesos, etc. * Ejecución de encofrado y desencofrado. * Suministro y colocación de parrilla de cimentación y arranque de muros, realizados con acero B-500 S. Colocada sobre separadores de cemento. * Suministro, puesta en tajo, vibrado y curado de hormigón HA -25 / B / 20 / IIa, para zapata y enano. Todo ello ejecutado según planos y especificaciones de proyecto. Forma de medición: Apoyo en tierra o roca: Largo y ancho: Medidas teóricas. Canto: Medida teórica de zapata +5 cm de H de limpieza.
|  |  |  | Cimentaciones | 0 | 0 | 0 | 0 | 0
|  |  |  | Zanjas Muros de carga | 2 | 20.2 | 0.8 | 0.6 | 19.392
|  |  |  | Fachada lateral Este | 1 | 7 | 0.8 | 0.6 | 3.36
|  |  |  | Quiebro en porche | 1 | 1.5 | 0.8 | 0.6 | 0.72
|  |  |  | Fachada lateral Oeste | 1 | 5.47 | 0.8 | 0.6 | 2.6256
|  |  |  | Zanja Muro del Porche: No hay y se | 0 | 0 | 0 | 0 | 0
|  |  |  | apoya en la solera hormigón | 0 | 0 | 0 | 0 | 0
|  |  |  | Bajo celosias porche actual: No hay y se | 0 | 0 | 0 | 0 | 0
|  |  |  | apoyan en la solera de hormigón | 0 | 0 | 0 | 0 | 0
[9 empty] | 01.03.01.01 | 26.0976 | 217.09 | 5665.53
01.03.01.02 | Partida | M3. | HORMIGON DE LIMPIEZA BAJO CIMENTACION | [6 empty] | 4.3496 | 98.5 | 428.44
Hormigón ciclópeo en cimentaciones formado por el 25% de mampuestos de piedra caliza limpia y el 75% de hormigón HM -20 / P / 20 / IIa, CON CEMENTO SULFORRESISTENTE a Agentes Quimicos, Sulfatos, etc. elaborado, transportado y puesto en obra según instrucción EHE, incluso p.p. de achiques, vibrado y compactado, se hincarán dos redondos de 20 mm. de diametro y 1,50 m. de longitud por M2. en espera para enlace de zapata. Medida la superficie en planta de la zapata de proyecto aumentada en 50 cm por la profundidad real.
|  |  |  | Cimentaciones | 0 | 0 | 0 | 0 | 0
|  |  |  | Zanjas Muros de carga | 2 | 20.2 | 0.8 | 0.1 | 3.232
|  |  |  | Fachada lateral Este | 1 | 7 | 0.8 | 0.1 | 0.56
|  |  |  | Quiebro en porche | 1 | 1.5 | 0.8 | 0.1 | 0.12
|  |  |  | Fachada lateral Oeste | 1 | 5.47 | 0.8 | 0.1 | 0.4376
|  |  |  | Zanja Muro del Porche: No hay y se | 0 | 0 | 0 | 0 | 0
|  |  |  | apoya en la solera hormigón | 0 | 0 | 0 | 0 | 0
|  |  |  | Bajo celosias porche actual: No hay y se | 0 | 0 | 0 | 0 | 0
|  |  |  | apoyan en la solera de hormigón | 0 | 0 | 0 | 0 | 0
[9 empty] | 01.03.01.02 | 4.3496 | 98.5 | 428.44
[9 empty] | 01.03.01 | 1 | 6093.97 | 6093.97
01.03.02 | Capítulo | CAP | ZOCALOS Y SUELO CUPOLEX | [6 empty] | 1 | 12254.25 | 12254.25
01.03.02.01 | Partida | m3 | ZOCALO H.A. 2 CARAS | [6 empty] | 10.954 | 364.2 | 3989.45
MURO DE HORMIGÓN EN ZOCALOS DE FACHADAS, encofrado a dos caras para revestir (espesor 30cm.) de hormigón armado tipo HA 25 / B / 20 / IIa y armaduras de acero corrugado B-500 S, cuantía según documentación gráfica, colocadas con separadores de plástico tipo rodete según normas y separadores entre mallas con "z" de acero diámetro 10 mm. colocadas en cuadricula cada metro lineal tanto en horizontal como en vertical, encofrado a dos caras con marco y chapa metálicos, con p.p. de retallos para pilares, sistema modulable de encofrado, integrando plataformas de trabajo y seguridad, y posterior desencofrado, apuntalamiento y desapuntalamiento, vertido con bomba o grúa, vibrado y curado del hormigón. Incluso limpieza de fondos, aplicación de desencofrante.. Construido según planos y normas vigentes. CRITERIO MEDICIÓN: Medido el alzado de muro ejecutado x espesor teórico y deducción de huecos. NOTA: SUMINISTRO DE ACERO DESDE TALLER CON DISTINTIVO Y HORMIGÓN CON DISTINTIVO PARA LA DOSIFICACIÓN INDICADA. AMBOS DISTINTIVOS ESTARÁN OFICIALMENTE RECONOCIDOS Y PUBLICADOS EN LA PÁG. WEB DE FOMENTO. NO SE ACEPTARÁN OTROS TALLERES DE FERRALLA O CENTRALE DE HORMIGÓN.
|  |  |  | Zocalos perimetrales en bordes | 0 | 0 | 0 | 0 | 0
|  |  |  | de solera Cupolex | 2 | 19.6 | 0.2 | 1 | 7.84
[5 empty] | 1 | 8 | 0.2 | 1 | 1.6
[5 empty] | 1 | 1.5 | 0.2 | 1 | 0.3
[5 empty] | 1 | 6.07 | 0.2 | 1 | 1.214
[9 empty] | 01.03.02.01 | 10.954 | 364.2 | 3989.45
01.03.02.02 | Partida | m2 | SOLERA CUPOLEX 50+5 CM. | [6 empty] | 127.96 | 59.9 | 7664.8
Suministro y colocación de Soelra Sanitaria Cupolex, con igluss de PVC y altura de 50 cm., incluso solera base de hormigón H-15 N/mm2 y e= 10 cm. para apoyo de los igluss, compactación y nivelación previa del terreno, incluso capara de compresión sobre los Cupolex de espesor 5 cm. en hormigón H-25 N/mm2 con mallazo 150 x 150 x 4,4 mm., pequeños encofrados, ajustes al zócalo de hormigón, etc. acabado segun detalles.
|  |  |  | Suelo de Planta Baja | 1 | 19.6 | 7.6 | 0 | 148.96
|  |  |  | Deducir: porche | -1 | 10 | 1.7 | 0 | -17
[5 empty] | -1 | 2 | 2 | 0 | -4
[9 empty] | 01.03.02.02 | 127.96 | 59.9 | 7664.8
01.03.02.03 | Partida | Ud | ARQUETAS DE VENTILACION 50/50 CM | [6 empty] | 6 | 100 | 600
Suministro y colocación de Arquetas Prefabricadas de PVC con rejilla superior y fondo perfprado a determinar por DF, de medidas 50x50cm., de PVC superresistente, con empotramiento en zona exterior y junto a la solera de Cupolex y conexión con tibería a dicha solera con objeto de ventilarla.PARTIDA A JUSTIFICAR Y DECIDIR EN OBRA SOBRE SU NECESIDAD.
|  |  |  | A Justificar | 6 | 0 | 0 | 0 | 6
[9 empty] | 01.03.02.03 | 6 | 100 | 600
[9 empty] | 01.03.02 | 1 | 12254.25 | 12254.25
[9 empty] | 01.03 | 1 | 18348.22 | 18348.22
[9 empty] | 01 | 1 | 20898.21 | 20898.21
02 | Capítulo | CAP | RESTO DE OBRA SOBRE COTA CERO | [6 empty] | 1 | 131538.49 | 131538.49
02.01 | Capítulo | CAP | ESTRUCTURA DE HORMIGON Y DE MADERA LAMINADA | [6 empty] | 1 | 17331.15 | 17331.15
02.01.01 | Partida | m3 | HORMIGON ARMADO EN ZUNCHOS DE ESTRUCTURA | [6 empty] | 2.02 | 299.5 | 604.99
ZUNCHOS de Hormigón Armado, realizada con hormigón armado, HA-25/B/20/IIa elaborado en central y acero B 500S en cuantías según documentación gráfica), colocado con separadores de plástico u hormigón según normas, incluso encofrado y desencofrado, apuntalamiento según planos de estructura y desapuntalamiento. Vertido y acabado regleado, vibrado y curado del hormigón. Incluso limpieza de fondos de vigas y superficie de forjado, aplicación de desencofrante, regado de la placa, pasos para instalaciones con encofrado de madera, etc., acabado..
|  |  |  | Fachada principal, sobre fábrica de bloque, | 0 | 0 | 0 | 0 | 0
|  |  |  | para apoyo estructura de madera | 1 | 20.2 | 0.2 | 0.25 | 1.01
|  |  |  | Fachada posterior; base huecos de ventanas | 1 | 20.2 | 0.2 | 0.25 | 1.01
[9 empty] | 02.01.01 | 2.02 | 299.5 | 604.99
02.01.02 | Partida | kg | ACERO PERFIL TUBULAR ESTRUCTURA | [6 empty] | 432 | 4.1 | 1771.2
Acero laminado S275 JR en perfiles para Palastros de apoyo, placas y otras necesidades de la Estructura de Madera Laminada, con una tensión de rotura de 410 N/mm2, unidas entre sí mediante uniones soldadas con electrodo básico i/p.p. despuntes y dos manos de imprimación con pintura de minio de plomo totalmente montado, según CTE-DB-SE-A y EAE. Los trabajos serán realizados por soldador cualificado según norma UNE-EN 287-1:2011. Acero con marcado CE y DdP (Declaración de prestaciones) según Reglamento (UE) 305/2011.
|  |  |  | Estructura de madera laminada: estimación | 0 | 0 | 0 | 0 | 0
|  |  |  | Plalastros de apoyo en muros de bloeues, de | 0 | 0 | 0 | 0 | 0
|  |  |  | 100 x 20 x 1,5 cm. | 18 | 24 | 0 | 0 | 432
[9 empty] | 02.01.02 | 432 | 4.1 | 1771.2
02.01.03 | Partida | m3 | ESTRUCTURA DE MADERA LAMINADA GL-24h | [6 empty] | 8.796 | 1700.2 | 14954.96
Estructura de Pilares, Vigas y correas, en Madera Laminada encolada homogénea de 33 o 45 mm de espesor, en maderade Abeto, clase resistente GL-24h, con acabado de protección contra los agentes bióticos, incluso montaje con grua autopropuelsada, amarres, tornillería especial de conexiones entre diferentes elementos, materiales auxiliares, montajes y arriostramientos, terminada. Los pequeños pilares se apoyarán en el Muro de Carga.
|  |  |  | Pilares en Fachadas: | 0 | 0 | 0 | 0 | 0
|  |  |  | Fachada Posterior | 4 | 3.2 | 0.2 | 0.12 | 0.3072
[5 empty] | 5 | 3.35 | 0.2 | 0.12 | 0.402
|  |  |  | Vigas-Porticos soporte de Cubierta | 0 | 0 | 0 | 0 | 0
|  |  |  | De 45/20 cm | 5 | 8.2 | 0.2 | 0.45 | 3.69
|  |  |  | De 60/20 cm | 4 | 8.2 | 0.2 | 0.6 | 3.936
|  |  |  | Dintel en Huecos ventanas V1 fachada posterior | 1 | 19.2 | 0.12 | 0.2 | 0.4608
[9 empty] | 02.01.03 | 8.796 | 1700.2 | 14954.96
[9 empty] | 02.01 | 1 | 17331.15 | 17331.15
02.02 | Capítulo | CAP | CUBIERTA | [6 empty] | 1 | 22195.91 | 22195.91
02.02.01 | Partida | M2 | CUBIERTA INCLINADA COMPLETA | [6 empty] | 156.8 | 88.6 | 13892.48
Sumistro y montaje del Faldon inclinado de cubierta y sobre la estructura de madera laminada, formada por: - Tablero estructural de espesor 25 mm., con acabado visto al interior en Barnizado Natural y amarrado a la Estructura de Madera laminada. - Dos capas de Aislamiento de Poliestireno extruido de 80+80 = 160 mm, amarradas al tablero. - Lámina impermeable y traspirable de seguridad tipo Maidylit o similar. - Doble lineas de correas galvanizadas tipo Omega esgun detalles. - Cubrición final de chapa minionda e = o,70 mm., lacada, con parte proporcional de correas galvanixadas tipo Omegas y atornilladas al faldón. - Materiales auxiliares, amarres, montaje, ajustes, etc., todo segun detalles plano 09.
|  |  |  | Faldon de Cubierta | 1 | 19.6 | 8 | 0 | 156.8
[9 empty] | 02.02.01 | 156.8 | 88.6 | 13892.48
02.02.01A | Partida | M2 | FALDON VERTICAL EN FACHADA POSTERIOR | [6 empty] | 35.72 | 86 | 3071.92
Sumistro y montaje del Faldon VERTICAL EN FACHADA PORTERIOR, con materiales idem. a los de cubierta y sobre la estructura de madera laminada, formada por: - Tablero estructural de espesor 25 mm., con acabado visto al interior en Barnizado Natural y amarrado a la Estructura de Madera laminada. - Dos capas de Aislamiento de Poliestireno extruido de 80+80 = 160 mm, amarradas al tablero. - Doble lineas de correas galvanizadas tipo Omega esgun detalles. - Cubrición final de chapa minionda e = 0,70 mm., lacada, con parte proporcional de correas galvanixadas tipo Omegas y atornilladas en este faldon vertical. - Materiales auxiliares, amarres, montaje, ajustes, etc., todo segun detalles plano 09.
|  |  |  | Fachada Posterior: | 0 | 0 | 0 | 0 | 0
|  |  |  | Faldon vertical sobre Ventanales | 1 | 19 | 0 | 1.88 | 35.72
[9 empty] | 02.02.01A | 35.72 | 86 | 3071.92
02.02.02 | Partida | ML | CANALON METALICO SIN AISLAMIENTO | [6 empty] | 19.2 | 27.8 | 533.76
Suministro y montaje de Canalón de Chapa Galvanizada e = 1 mm, Dllo. 1000 mm., plegado segun detalles, con parte proporcional de perfiles de acero galvaizado como soporte del mismo y amarrados al tablero de cubierta y a la fábrica de bloques exterior del porche, con cierres laterales, empocaduras para bajantes, ajustes y amarres al tablero de cubierta, etc. acabado según detalles e Instrucciones.
|  |  |  | Fachada principal | 1 | 19.2 | 0 | 0 | 19.2
[9 empty] | 02.02.02 | 19.2 | 27.8 | 533.76
02.02.03 | Partida | ML | REMATE PERIMETRAL CHAPA LACADA | [6 empty] | 36.6 | 21.4 | 783.24
Suministro y montaje de Remates de chapa lacada Dllo.500/0,7 mm., plegados para cumbrera, piñones, etc. con amarres a la cubierta y fachadas, sellados, solapes, ajustes, etc. colocados.
|  |  |  | Faldon de Cubierta | 0 | 0 | 0 | 0 | 0
|  |  |  | Cumbrera fachada posterior | 1 | 19.8 | 0 | 0 | 19.8
|  |  |  | Piñones laterals | 2 | 8.4 | 0 | 0 | 16.8
[9 empty] | 02.02.03 | 36.6 | 21.4 | 783.24
02.02.04 | Partida | ML | BAJANTE DE PLUVIALES, EN ZINC | [6 empty] | 12 | 23.4 | 280.8
Suministro y montaje de Bajantes de Agus pluviales de cubierta, en chapa de Zinc nº 16, con parte proporcional de codos en salida del canalón a fachada y en zona de vertido al jardin exterior o a la arqueta existente (según decisión en obra), etc. con amarres a fachadas, sellados, solapes, ajustes, etc. colocadas. Se darán instrucciones sobre necesidad de traslado de bajante actual.
|  |  |  | Bajantes en Fachada Pincipal | 2 | 0 | 0 | 4 | 8
|  |  |  | Bajante en ampliación porche existente: TRASLADO | 1 | 0 | 0 | 4 | 4
[9 empty] | 02.02.04 | 12 | 23.4 | 280.8
02.02.05 | Partida | UD | ANCLAJE DE SEGURIDAD EN CUMBRERA | [6 empty] | 2 | 159.6 | 319.2
Suministro y colocación de puntos de anclaje en cumbrera de cubierta para posterior sujección de seguridad o de línea de vida, tipo IGENA montaje tipo 11, P30 o similar; para colocación en la Cumbrera de Cubierta, incluso prueba de carga.
|  |  |  | Cumbrera de cubierta | 2 | 0 | 0 | 0 | 2
[9 empty] | 02.02.05 | 2 | 159.6 | 319.2
02.02.06 | Partida | M2 | CUBIERTA DE CHAPA EN AMPLIACION PORCHE ACTUAL | [6 empty] | 18.45 | 101 | 1863.45
Sumistro y montaje de Ampliación de la Cubierta actual de teja del porche existente, con estructura galvanizada en acero galvanizado, cubrición de chapa minionda lacada e = 0,70 mm., parte proporcional de remates, etc. , con vertido de agua al canalón existente, según detalles e instrucciones en obra, acabada. Se incluyen los perfiles laminados en frio y galvanizados, de amarres al canto del alero actual, de esta subestructura portante de la chapa minionda, segun detalles constructivos e instrucciones en obra.
|  |  |  | Ampliación Porche Actual | 1 | 15 | 0.6 | 0 | 9
[5 empty] | 1 | 6.3 | 1.5 | 0 | 9.45
[9 empty] | 02.02.06 | 18.45 | 101 | 1863.45
02.02.07 | Partida | ML | CANALON GALVANIZADO EN CUBIERTA DE CHAPA PORCHE | [6 empty] | 21.3 | 21.2 | 451.56
Suministro y montaje de Canalón de Chapa Galvanizada e = 1 mm, Dllo. 500 mm., plegado segun detalles, en Nueva Cubierta de la ampliación del porche actual, con parte proporcional de perfiles de acero galvaizado como soporte del mismo y amarrados al tablero de cubierta y a la fábrica de bloques exterior del porche, con cierres laterales, empocaduras para bajantes, ajustes y amarres al tablero de cubierta, etc. acabado según detalles e Instrucciones.
|  |  |  | Nueva cubierta en ampliación del | 0 | 0 | 0 | 0 | 0
|  |  |  | porche actual | 1 | 15 | 0 | 0 | 15
[5 empty] | 1 | 6.3 | 0 | 0 | 6.3
[9 empty] | 02.02.07 | 21.3 | 21.2 | 451.56
02.02.08 | Partida | KG | ACERO EN PALASTRO AMARRE ALERO ACTUAL. | [6 empty] | 195 | 4.1 | 799.5
Acero laminado S275 JR en perfiles para Palastros de apoyo de la Ampliación de Cubierta en el Alero-Porche actual, con amarres y uniones a elemntos fijos, unidas entre sí mediante uniones soldadas con electrodo básico i/p.p. despuntes y dos manos de imprimación con pintura de minio de plomo totalmente montado, según CTE-DB-SE-A y EAE. Los trabajos serán realizados por soldador cualificado según norma UNE-EN 287-1:2011. Acero con marcado CE y DdP (Declaración de prestaciones) según Reglamento (UE) 305/2011.
|  |  |  | Cantos en Alero Porche Edificio Actual | 0 | 0 | 0 | 0 | 0
|  |  |  | Palastros de 200 x 8 mm | 1 | 15 | 13 | 0 | 195
[9 empty] | 02.02.08 | 195 | 4.1 | 799.5
02.02.09 | Partida | UD | CONEXION DE CANALONES Y BAJANTES | [6 empty] | 1 | 200 | 200
Trabajos complementarios de conexión de Nuevos Canalones en los Porches, con las bajantes del canalón actual, según la necesidad que se plantee, materiales, codos y piezas especiales de unión, etc., unificando la recogida de Agus Pluviales, segun instrucciones.
|  |  |  | Canalones de cubierta | 1 | 0 | 0 | 0 | 1
[9 empty] | 02.02.09 | 1 | 200 | 200
[9 empty] | 02.02 | 1 | 22195.91 | 22195.91
02.03 | Capítulo | CAP | FACHADAS | [6 empty] | 1 | 21150.95 | 21150.95
02.03.01 | Partida | m2 | PARED 1/2 PIE BLOQUE DE CARGA DE HORMIGON 39/19/19 CM | [6 empty] | 175.02 | 40.1 | 7018.3
Pared de 1/2 pie de Bloque de Carga de Hormigón vibroprensado, con acabado visto en cara exterior y para pintar, previo rejuntado de llagas, de 40/20/20 cm.(39/19/19 cm), tipo Adybor o similar, recibido con mortero de cemento CEM II/B-P 32,5 R y arena de río tipo (M-7.5), listo para Pintar en cara exterior, INCLUSO MACIZADO DE HORMIGÓN EN LOS HUECOS DE BLOQUES DE LAS TRES ULTIMAS HILADAS PARA EL APOYO DE LAS VIGAS DE MADERA LAMINADA Y EN TODAS LAS ZONAS DE FACHADA POSTERIOR Y DE APOYO DE LOS PILARES DE MADERA LAMINADA, y encarcelado de los Palastros de acero. Incluido en el precio la p.p. de: - formación de dinteles, jambas, esquinas, encuentros, piezas especiales, roturas, humedecido de piezas, replanteo, nivelación, aplomado, limpieza y medios auxiliares, - Dinteles realizados mediante piezas específicas del sistema, incluso refuerzos mediante barras corrugadas y macizado con mortero de cemento, refuerzos, cadenas de atado, machones y encuentros, etc. - Colocación de "L´s" de acero galvanizado para fijación y refuerzo de los premarcos uniendolos al soporte de albañilería, realizado en unidades según detalle gráfico. Todo ello realizado según documentación gráfica de proyecto. Medida la superficie ejecutada deduciendo huecos.
|  |  |  | Cerramiento M1: | 0 | 0 | 0 | 0 | 0
|  |  |  | Fachadas de Aulas (Medición con multiplos de 20 cm.) | 0 | 0 | 0 | 0 | 0
|  |  |  | Cabina y Sala 1 al Porche | 1 | 12.4 | 0 | 3.4 | 42.16
|  |  |  | Sala 2 al Porche | 1 | 1.8 | 0 | 3.6 | 6.48
|  |  |  | Sala 2 a Fachada Sur | 1 | 7.6 | 0 | 3.4 | 25.84
|  |  |  | Fachada Trasera | 1 | 19.6 | 0 | 2.4 | 47.04
|  |  |  | Fachadas laterales | 1 | 8 | 0 | 4.2 | 33.6
[5 empty] | 1 | 6.6 | 0 | 4.7 | 31.02
|  |  |  | A deducir huecos: | 0 | 0 | 0 | 0 | 0
|  |  |  | Ventanas V2 de 120/60 cm, sin deducción | 0 | 0 | 0 | 0 | 0
|  |  |  | Puerta P1 de Sala 1 | -1 | 0 | 1 | 2.2 | -2.2
|  |  |  | Sala 2: Puerta P1 | -1 | 0 | 1 | 2.2 | -2.2
|  |  |  | Ventanas V3 | -2 | 0 | 1.2 | 2.8 | -6.72
[9 empty] | 02.03.01 | 175.02 | 40.1 | 7018.3
02.03.02 | Partida | m2 | PARED DE CELOSIA CON BLOQUES HORMIGON VISTO PARA PINTAR. | [6 empty] | 77.52 | 50.3 | 3899.26
Pared de 1/2 pie Formando Celosías, de Bloque de Carga de Hormigón vibroprensado, con acabado VISTO en todas sus caras y para pintar. El bloque se suministrará sin la zona ciega "del culo del mismo", es decir y si llega de fábrica con dicho cierre que permite el tendido de las llagas de mortero, se "picará" el mismo para conseguir el efecto de Celosía y colocado "a hueso y en posición tumbada" según detalles, previo rejuntado de llagas, de 40/20/20 cm., tipo Adybor o similar, recibido con mortero de cemento CEM II/B-P 32,5 R y arena de río tipo (M-7.5), listo para Pintar en cara exterior, INCLUSO ARMADO DE LLAGAS HORIZONTALES Y VERTICALES CON ARMADURAS TIPO MUFOR Y PARTE PROPORCIONAL DE AMARRES A ELEMENTOS DE LA ESTRUCTURA EN ZONAS SUPERIORES DE LAS CELOSIAS.. Incluido en el precio la p.p. de: - formación de dinteles, jambas, esquinas, encuentros, piezas especiales, roturas, humedecido de piezas, replanteo, nivelación, aplomado, limpieza y medios auxiliares, - Dinteles realizados mediante piezas específicas del sistema, incluso refuerzos mediante barras corrugadas y macizado con mortero de cemento, refuerzos, cadenas de atado, machones y encuentros, etc. - Colocación de "L´s" de acero galvanizado para fijación y Amarres de las Carpinterias galvanizadas de cierre de los porches, etc.. Todo ello realizado según documentación gráfica de proyecto. Medida la superficie ejecutada deduciendo huecos. CON ESTOS LEVANTES SE EJECUTARAN LOS REFUERZOS METALICOS PREVISTOS EN LA P. 03.02.12
|  |  |  | Celosias de Bloques Hormigon: Rf. M2 | 0 | 0 | 0 | 0 | 0
|  |  |  | Fachada a Porche | 1 | 12 | 0 | 3.8 | 45.6
|  |  |  | Machones a Porche Actual | 4 | 1.6 | 0 | 3.8 | 24.32
[5 empty] | 1 | 2 | 0 | 3.8 | 7.6
[9 empty] | 02.03.02 | 77.52 | 50.3 | 3899.26
02.03.03 | Partida | m2 | ENFOSCADO HIDRÓFUGO EN TRASDOS INTERIOR FACHADAS DE BLOQUE | [6 empty] | 175.02 | 9.47 | 1657.44
Enfoscado A golpe de llana con mortero hidrófugo CSIV W2, en cara interior de bloques de hormigon de Fachadas, hasta un espesor máximo de 1,5 cm., acabado.
|  |  |  | Cerramiento M1: | 0 | 0 | 0 | 0 | 0
|  |  |  | Fachadas de Aulas (Medición con multiplos de 20 cm.) | 0 | 0 | 0 | 0 | 0
|  |  |  | Cabina y Sala 1 al Porche | 1 | 12.4 | 0 | 3.4 | 42.16
|  |  |  | Sala 2 al Porche | 1 | 1.8 | 0 | 3.6 | 6.48
|  |  |  | Sala 2 a Fachada Sur | 1 | 7.6 | 0 | 3.4 | 25.84
|  |  |  | Fachada Trasera | 1 | 19.6 | 0 | 2.4 | 47.04
|  |  |  | Fachadas laterales | 1 | 8 | 0 | 4.2 | 33.6
[5 empty] | 1 | 6.6 | 0 | 4.7 | 31.02
|  |  |  | A deducir huecos: | 0 | 0 | 0 | 0 | 0
|  |  |  | Ventanas V2 de 120/60 cm, sin deducción | 0 | 0 | 0 | 0 | 0
|  |  |  | Puerta P1 de Sala 1 | -1 | 0 | 1 | 2.2 | -2.2
|  |  |  | Sala 2: Puerta P1 | -1 | 0 | 1 | 2.2 | -2.2
|  |  |  | Ventanas V3 | -2 | 0 | 1.2 | 2.8 | -6.72
[9 empty] | 02.03.03 | 175.02 | 9.47 | 1657.44
02.03.04 | Partida | ml | ALBARDILLA SOBRE CELOSIAS DE BLOQUE DE HORMIGON | [6 empty] | 20.6 | 26.5 | 545.9
Suministro y colocación de albardilla de Hormigon Prefabricado, con doble goterón, anchura 27 cm.como remate de coronación de petos, tomada con mortero de cemento y cemento cola, sellados mediante silicona de poliuretano Sikaflex 11-C. Se mide la longitud ejecutada.
|  |  |  | Celosias Bloques Hormigon: | 0 | 0 | 0 | 0 | 0
|  |  |  | En el Nuevo Porche | 1 | 12.2 | 0 | 0 | 12.2
|  |  |  | Machones porche actual | 4 | 1.6 | 0 | 0 | 6.4
[5 empty] | 1 | 2 | 0 | 0 | 2
[9 empty] | 02.03.04 | 20.6 | 26.5 | 545.9
02.03.05 | Partida | ml | UMBRAL DE HORMIGON PREFABRICADO EN PUERTAS FACHADA | [6 empty] | 2 | 25.8 | 51.6
Suministro y colocación de Umbral-Vierteaguas de Hormigon Prefabricado, con goterón, anchura aproximada 22 cm.como vierteaguas inferior en puertas de fachadas, tomado con mortero de cemento y cemento cola, sellados mediante silicona de poliuretano Sikaflex 11-C. Se mide la longitud ejecutada.
|  |  |  | Puertas P1 al porche | 2 | 1 | 0 | 0 | 2
[9 empty] | 02.03.05 | 2 | 25.8 | 51.6
02.03.06 | Partida | ml | VIERTEAGUAS HORMIGON PREFABRICADO EN VENTANAS Y HUECOS | [6 empty] | 24.4 | 23.6 | 575.84
Embaldosado de los VIERTEAGUAS DE VENTANAS Y PUERTAS mediante los siguientes elementos: - Realización de VIERTEAGUAS HORMIGON PREFABRICADO O SIMILAR (a decidir en obra), en los Huecos de fachadas, recibidas con doble encolado de adhesivo cementoso mejorado, C2 TE S1, extendido sobre la superficie soporte con llana dentada. - Rejuntado con lechada de mortero, eliminación del material sobrante del rejuntado y limpieza final del pavimento. Medida la superficie ejecutada.
|  |  |  | Ventana fachada posterior V1 | 1 | 18.8 | 0 | 0 | 18.8
|  |  |  | Ventanas V2 a porche | 3 | 1.2 | 0 | 0 | 3.6
|  |  |  | Ventanas V3 a Fachada Sur | 2 | 1 | 0 | 0 | 2
[9 empty] | 02.03.06 | 24.4 | 23.6 | 575.84
02.03.07 | Partida | m2 | AISLAMIENTO FACHADA LANA ROCA 8 CM. ECOVENT | [6 empty] | 175.02 | 14 | 2450.28
Suministro y colocación de aislamiento de FACHADAS, formado a base de paneles semirígidos no revestido de doble densidad, ECOVENT VN032, de 80 mm. de espesor. Fijados mecánicamente mediante taco-espiga del sistema del fabricante, el aislamiento tendrá una conductividad tércmica de 0,032K/mK, clasificado incombustible A1. Medida la superficie ejecutada.
|  |  |  | Cerramiento M1: | 0 | 0 | 0 | 0 | 0
|  |  |  | Fachadas de Aulas (Medición con multiplos de 20 cm.) | 0 | 0 | 0 | 0 | 0
|  |  |  | Cabina y Sala 1 al Porche | 1 | 12.4 | 0 | 3.4 | 42.16
|  |  |  | Sala 2 al Porche | 1 | 1.8 | 0 | 3.6 | 6.48
|  |  |  | Sala 2 a Fachada Sur | 1 | 7.6 | 0 | 3.4 | 25.84
|  |  |  | Fachada Trasera | 1 | 19.6 | 0 | 2.4 | 47.04
|  |  |  | Fachadas laterales | 1 | 8 | 0 | 4.2 | 33.6
[5 empty] | 1 | 6.6 | 0 | 4.7 | 31.02
|  |  |  | A deducir huecos: | 0 | 0 | 0 | 0 | 0
|  |  |  | Ventanas V2 de 120/60 cm, sin deducción | 0 | 0 | 0 | 0 | 0
|  |  |  | Puerta P1 de Sala 1 | -1 | 0 | 1 | 2.2 | -2.2
|  |  |  | Sala 2: Puerta P1 | -1 | 0 | 1 | 2.2 | -2.2
|  |  |  | Ventanas V3 | -2 | 0 | 1.2 | 2.8 | -6.72
[9 empty] | 02.03.07 | 175.02 | 14 | 2450.28
02.03.08 | Partida | ml | RECERCOS VENTANAS Y PUERTAS | [6 empty] | 44.6 | 23.6 | 1052.56
Suministro y colocación de forro de perimetro de ventanas en dintel y mochetas, con un desarrollo según detalle, mediante forro exterior con chapa de aluminio lacado de 1 mm. de espesor plegado y con acabado lacado RAL a determinar por DF, sellados mediante silicona de poliuretano Sikaflex 11-C. La superficie deberá protegerse para evitar proyecciones de cementos, yesos o morteros en su fase de fraguado. Segun instrucciones en obra y Detalles. Se mide la longitud ejecutada.
|  |  |  | Huecos de Fachadas: | 0 | 0 | 0 | 0 | 0
|  |  |  | Fachada Posterior: Ventanas | 0 | 0 | 0 | 0 | 0
|  |  |  | Cabezal | 1 | 19.2 | 0 | 0 | 19.2
|  |  |  | Mochetas laterales | 2 | 1.4 | 0 | 0 | 2.8
|  |  |  | Fachada Principal: puertas | 0 | 0 | 0 | 0 | 0
|  |  |  | Cabezales | 2 | 1.2 | 0 | 0 | 2.4
|  |  |  | Mochetas | 2 | 3 | 0 | 0 | 6
|  |  |  | Puertas a Nuevo Porche: | 0 | 0 | 0 | 0 | 0
|  |  |  | Cabezales | 1 | 1.2 | 0 | 0 | 1.2
[5 empty] | 1 | 1 | 0 | 0 | 1
|  |  |  | Mochetas | 4 | 3 | 0 | 0 | 12
[9 empty] | 02.03.08 | 44.6 | 23.6 | 1052.56
02.03.09 | Partida | ml | CABEZALES DE HUECOS | [6 empty] | 0 | 24 | 0
Formación de Cabezales portantes en huecos de fachadas, según Detalles Constructivos, incluso amarres a zonas de Estructura, Fábricas y Cubierta, etc. acabados. Se ejecutan dentro de las Fábricas de Bloque de Hormigón, con armado de sus hileras.
|  |  |  | Los cabezales se forman con la fábrica de | 0 | 0 | 0 | 0 | 0
|  |  |  | bloque de hormigón de P. 02.03.01 | 0 | 0 | 0 | 0 | 0
|  |  |  | El cabezal de las ventanas V1, es de madera y está medido en | 0 | 0 | 0 | 0 | 0
|  |  |  | la P. 02.01.03 | 0 | 0 | 0 | 0 | 0
[9 empty] | 02.03.09 | 0 | 24 | 0
02.03.10 | Partida | m2 | REVOCO DE MORTERO MAESTREADO EN FACHADAS,PARA PINTAR. | [6 empty] | 176.46 | 12.2 | 2152.81
Revoco de Mortero Hidrófugo, maestreado y fratasado, listo para pintar, con mortero hidrófugo CSIV W2, en cara exterior de bloques de hormigon de Fachadas, hasta un espesor máximo de 1,5 cm., acabado.
|  |  |  | Cerramiento M1: | 0 | 0 | 0 | 0 | 0
|  |  |  | Fachadas de Aulas (Medición con multiplos de 20 cm.) | 0 | 0 | 0 | 0 | 0
|  |  |  | Cabina y Sala 1 al Porche | 1 | 12.4 | 0 | 3.4 | 42.16
|  |  |  | Sala 2 al Porche | 1 | 1.8 | 0 | 3.6 | 6.48
|  |  |  | Sala 2 a Fachada Sur | 1 | 7.6 | 0 | 3.4 | 25.84
|  |  |  | Fachada Trasera | 1 | 19.6 | 0 | 2.4 | 47.04
|  |  |  | Fachadas laterales | 1 | 8 | 0 | 4.2 | 33.6
[5 empty] | 1 | 6.6 | 0 | 4.7 | 31.02
|  |  |  | A deducir huecos: | 0 | 0 | 0 | 0 | 0
|  |  |  | Ventanas V2 de 120/60 cm, sin deducción | 0 | 0 | 0 | 0 | 0
|  |  |  | Puerta P1 de Sala 1 | -1 | 0 | 1 | 2.2 | -2.2
|  |  |  | Sala 2: Puerta P1 | -1 | 0 | 1 | 2.2 | -2.2
|  |  |  | Ventanas V3 | -2 | 0 | 1.2 | 2.2 | -5.28
|  |  |  | Celosias de Bloques Hormigon en Porches: Rf. M2 | 0 | 0 | 0 | 0 | 0
|  |  |  | No llevan revoco y solo se pintan | 0 | 0 | 0 | 0 | 0
[9 empty] | 02.03.10 | 176.46 | 12.2 | 2152.81
02.03.11 | Partida | Ud | RECIBIDO DE CERCOS EXTRIORES | [6 empty] | 7 | 75 | 525
Recibido de Cercos exteriores de Ventanas y >Puertas, para cualquier tipo de medida, incluso materiales de amrre, auxiliares, etc. acabados.
|  |  |  | Fachada Principal, recibido a Fábricas | 0 | 0 | 0 | 0 | 0
|  |  |  | Ventanas V2 | 3 | 0 | 0 | 0 | 3
|  |  |  | Puertas P1 | 2 | 0 | 0 | 0 | 2
|  |  |  | Ventanas V3 | 2 | 0 | 0 | 0 | 2
|  |  |  | Fachada Posterior, no van encarceladas | 0 | 0 | 0 | 0 | 0
|  |  |  | a la fabrica de bloque | 0 | 0 | 0 | 0 | 0
[9 empty] | 02.03.11 | 7 | 75 | 525
02.03.12 | Partida | ML | ARRIOSTRAMIENTOS DE CELOSIAS CON ELEMENTOS FIJOS AL EDIFICIO | [6 empty] | 20.4 | 59.9 | 1221.96
Suministro de perfiles de acero galvanizado, en diversas secciones y según instrucciones en obra, de Arrieostramientos de las coronaciones de las Celosías de Bloques con Elementos Fijos de la Estructura de Medra y nuevas fachadas, asi como con el Alero del Edificio actual, amarres, conexiones y estabilidad del conjunto.
|  |  |  | Celosias de Bloques Hormigon: Rf. M2 | 0 | 0 | 0 | 0 | 0
|  |  |  | Fachada a Porche | 1 | 12 | 0 | 0 | 12
|  |  |  | Machones a Porche Actual | 4 | 1.6 | 0 | 0 | 6.4
[5 empty] | 1 | 2 | 0 | 0 | 2
[9 empty] | 02.03.12 | 20.4 | 59.9 | 1221.96
[9 empty] | 02.03 | 1 | 21150.95 | 21150.95
02.04 | Capítulo | CAP | ALBAÑILERIA, SOLADOS, ETC. | [6 empty] | 1 | 15905.95 | 15905.95
02.04.01 | Capítulo | CAP | INTERIOR | [6 empty] | 1 | 15905.95 | 15905.95
02.04.01.01 | Capítulo | CAP | DIVISIONES INTERIORES Y TRASDOSADOS CARTÓN YESO | [6 empty] | 1 | 6184.73 | 6184.73
02.04.01.01.01 | Partida | m2 | TABIQUE DE BLOQUE DE HORMIGON | [6 empty] | 29 | 30.1 | 872.9
Tabique en separación de Salas, de bloque de hormigón con caras vistas para pintar, de 39/19/19 cm, para revestir, tomado con mortero de cemento, formación de llaves y conexión a las fábricas de bloque de fachadas, etc. acabado.
|  |  |  | Separación de Salas 1 y 2 | 1 | 5.8 | 0 | 5 | 29
[9 empty] | 02.04.01.01.01 | 29 | 30.1 | 872.9
02.04.01.01.02 | Partida | m2 | TRADOSADO 48 +15 MM A UNA CARA | [6 empty] | 233.02 | 18.95 | 4415.73
Partición interior de entramado autoportante de placas de yeso laminado y aislante multicapa,realizado a una cara con perfil de 48 mm. cada 40 cm. y espesor total de 63 mm., formado por: * Estructura autoportante compuesta por perfiles metálicos de acero galvanizado de 70 mm de anchura formada por montantes y canales, con separación entre montantes de 600mm y una disposición normal "N". * Terminado en una de sus caras mediante atornillado de UNA PLACA de yeso laminado A / UNE-EN 520-1200 / longitud / 15 / borde afinado, Standard "KNAUF". * Aislamiento de 70 mm. de espesor, ULTRACOUSTIC R de KNAUF fijado el alma de la perfilería mediante aislamiento de panel flexible y ligero de lana de roca. * Incluso replanteo, preparacion, corte y colocacion de placas y estructura soporte, nivelacion y aplomado, formacion de premarcos, ejecucion de angulos, REFUERZOS DE TABLERO DE MADERA para elementos de cuelgue (muebles de cocina, de baño, anclaje de TV, etc..), huecos y pasos para instalaciones, acabado de juntas con bendas del sistema y posterior lijado dejando el paramento listo para pintar, incluso refuerzos especiales para recibir diferentes aparatos con estructura metálica, mermas, roturas, accesorios de fijacion y limpieza; completamente terminado. Según especificaciones del fabricante y del Código Técnico de la Edificación. Se mide la superficie ejecutada a cinta corrida, con deducción de huecos.
|  |  |  | Cerramiento M1: | 0 | 0 | 0 | 0 | 0
|  |  |  | Fachadas de Aulas (Medición con multiplos de 20 cm.) | 0 | 0 | 0 | 0 | 0
|  |  |  | Cabina y Sala 1 al Porche | 1 | 12.4 | 0 | 3.4 | 42.16
|  |  |  | Sala 2 al Porche | 1 | 1.8 | 0 | 3.6 | 6.48
|  |  |  | Sala 2 a Fachada Sur | 1 | 7.6 | 0 | 3.4 | 25.84
|  |  |  | Fachada Trasera | 1 | 19.6 | 0 | 2.4 | 47.04
|  |  |  | Fachadas laterales | 1 | 8 | 0 | 4.2 | 33.6
[5 empty] | 1 | 6.6 | 0 | 4.7 | 31.02
|  |  |  | Tabique separacion Salas 1 y 2 | 2 | 5.8 | 0 | 5 | 58
|  |  |  | A deducir huecos: | 0 | 0 | 0 | 0 | 0
|  |  |  | Ventanas V2 de 120/60 cm, sin deducción | 0 | 0 | 0 | 0 | 0
|  |  |  | Puerta P1 de Sala 1 | -1 | 0 | 1 | 2.2 | -2.2
|  |  |  | Sala 2: Puerta P1 | -1 | 0 | 1 | 2.2 | -2.2
|  |  |  | Ventanas V3 en Sala 2 | -2 | 0 | 1.2 | 2.8 | -6.72
[5 empty] | 0 | 0 | 0 | 0 | 0
[9 empty] | 02.04.01.01.02 | 233.02 | 18.95 | 4415.73
02.04.01.01.03 | Partida | m2 | TABIQUE CARTON YESO DE 15+ 70+15 MM EN INTERIOR | [6 empty] | 29 | 30.9 | 896.1
Partición interior de entramado autoportante de placas de yeso laminado y aislante multicapa, compuesto de 15+70+15 mm, formado por: * Estructura autoportante compuesta por perfiles metálicos de acero galvanizado de 70 mm de anchura formada por montantes cada 40 cm. y canales, con separación entre montantes de 600mm y una disposición normal "N". * Terminado en cada cara mediante atornillado de UNA PLACA de yeso laminado A / UNE-EN 520-1200 / longitud / 15 / borde afinado, Standard "KNAUF". * Aislamiento de 70 mm. de espesor, ULTRACOUSTIC R de KNAUF fijado el alma de la perfilería mediante aislamiento de panel flexible y ligero de lana de roca. * Incluso replanteo, preparacion, corte y colocacion de placas y estructura soporte, nivelacion y aplomado, formacion de premarcos, ejecucion de angulos, REFUERZOS DE TABLERO DE MADERA para elementos de cuelgue (muebles de cocina, de baño, anclaje de TV, etc..), huecos y pasos para instalaciones, acabado de juntas con bendas del sistema y posterior lijado dejando el paramento listo para pintar, incluso refuerzos especiales para recibir diferentes aparatos con estructura metálica, mermas, roturas, accesorios de fijacion y limpieza; completamente terminado. Según especificaciones del fabricante y del Código Técnico de la Edificación. Se mide la superficie ejecutada a cinta corrida, sin deducción de huecos, compensando el Recibido de Cercos.
|  |  |  | Separación Cabina con Sala 1 | 1 | 5.8 | 0 | 5 | 29
[9 empty] | 02.04.03 | 29 | 30.9 | 896.1
[9 empty] | 02.04.01.01.03 | 1 | 6184.73 | 6184.73
02.04.01.02 | Capítulo | CAP | SOLADOS INTERIORES Y EXTERIORES, ALICATADOS. | [6 empty] | 1 | 8541.22 | 8541.22
02.04.01.02.01 | Partida | m2 | RECRECIDO SUELOS INTERIORES | [6 empty] | 117.89 | 11.2 | 1320.37
Recrecido para pavimentos de las Salas Interiores, realizado sobre forjado de hormigón con mortero e= 7-8 cm y colocación de poliestireno expandido de 2cm. en uniones a muros de fachadas. Medida la superficie ejecutada.
|  |  |  | Bajo Pavimentos interiores | 0 | 0 | 0 | 0 | 0
|  |  |  | Cabina | 1 | 5.8 | 2.6 | 0 | 15.08
|  |  |  | Paso de puerta | 1 | 0.9 | 0.1 | 0 | 0.09
|  |  |  | Sala 1 | 1 | 5.8 | 8.9 | 0 | 51.62
|  |  |  | Sala 2 | 1 | 7 | 7.3 | 0 | 51.1
[9 empty] | 02.04.01.02.01 | 117.89 | 11.2 | 1320.37
02.04.01.02.02 | Partida | m2 | SOLERA DE HORMIGON EN PORCHE | [6 empty] | 18.3 | 20.7 | 378.81
Solera de Hormigón con mallazo 300/150/4 mm en Porche del Nuevo edificio, mediante pequeña excavación de la caja, aprotación de encahado de grava y e= 15 cm., solera superior de Hormigon H-20 y espesor 15 cm., acabado superior para recibir el Pavimento fianl, según instrucciones, acabado.
|  |  |  | Porche Nuevo Edificio | 1 | 12.2 | 1.5 | 0 | 18.3
|  |  |  | Nuevo porche en Edificio Actual, | 0 | 0 | 0 | 0 | 0
|  |  |  | en Capitulo de Urbanizacion | 0 | 0 | 0 | 0 | 0
[9 empty] | 02.04.01.02.02 | 18.3 | 20.7 | 378.81
02.04.01.02.03 | Partida | m2 | PAVIMENTO EN PORCHE EXTERIOR NUEVO EDIFICIO | [6 empty] | 15.86 | 39.9 | 632.81
Embaldosado de los suelos del Porche Exterior del Edificio Actua, mediante: + Capa de mortero de nivelación sobre la solera actual para colocar el pavimento * Solado de gres C3, ANTIDESLIZANTE Y DE EXTERIORES, modelo a elegir, recibido con cemento cola C-1 para exteriores o con mortero, con parte proporcional de Rodapies, incluso rejunteado con mortero y limpieza, según NTE-RSR. * Enlechadado y limpieza final. Medida la superficie ejecutada.
|  |  |  | Porche Nuevo Edificio | 1 | 12.2 | 1.3 | 0 | 15.86
|  |  |  | Ampliación porche Edificio actual, en | 0 | 0 | 0 | 0 | 0
|  |  |  | Capitulo de Urbanizacion | 0 | 0 | 0 | 0 | 0
[9 empty] | 02.04.01.02.03 | 15.86 | 39.9 | 632.81
02.04.01.02.04 | Partida | m2 | PAVIMENTO PARQUET FLOTANTE VINILICO 4 MM. | [6 empty] | 146.37 | 34.6 | 5064.4
Suministro y colocación de Parquet Flotante Vinílico, espesor 4 mm., incluso manta textil en su base, colocado sobre la capa de recrecido de mortero y en zócalos perimetrales h = 40 cm. sobre los trasdosados de cartón yeso, incluso encolados, uniones, parte proporcional de Rodapiés h= 8 cm., ajustes a paredes, etc. modelo a elegir en obra.
|  |  |  | Pavimentos interiores | 0 | 0 | 0 | 0 | 0
|  |  |  | Cabina | 1 | 5.8 | 2.6 | 0 | 15.08
|  |  |  | Paso de puerta | 1 | 0.9 | 0.1 | 0 | 0.09
|  |  |  | Sala 1 | 1 | 5.8 | 8.9 | 0 | 51.62
|  |  |  | Sala 2 | 1 | 7 | 7.3 | 0 | 51.1
|  |  |  | Zócalos perimetrales h= 40 cm | 0 | 0 | 0 | 0 | 0
|  |  |  | Cabina | 2 | 5.8 | 0 | 0.4 | 4.64
[5 empty] | 2 | 2.6 | 0 | 0.4 | 2.08
|  |  |  | Sala 1 | 2 | 5.8 | 0 | 0.4 | 4.64
[5 empty] | 2 | 8.9 | 0 | 0.4 | 7.12
|  |  |  | Sala 2 | 2 | 7.3 | 0 | 0.4 | 5.84
[5 empty] | 2 | 7 | 0 | 0.4 | 5.6
|  |  |  | Deducir, puerta Cabina-Sala 1 | -2 | 0 | 0.8 | 0.4 | -0.64
|  |  |  | Puertas P1 | -2 | 0 | 1 | 0.4 | -0.8
[9 empty] | 02.04.01.02.04 | 146.37 | 34.6 | 5064.4
02.04.01.02.05 | Partida | m2 | AISLAMIENTO TÉRMICO SUELO P. BAJA e= 40mm | [6 empty] | 120.89 | 9.47 | 1144.83
Aislamiento térmico sobre SOLERA CUPOLEX DE PLANTA BAJA mediante placas rígidas de poliestireno extruido XPS, de 40 mm, 35 kg/m³ de densidad, autoextinguible, incluso todo tipo de ayudas necesarias para su perfecta ejecución, atendiendo a las indicaciones de la D.F. Se medirá por metro cuadro de superficie ejecutada, no incluyéndose solapes o pérdidas y deduciendo huecos.(este aislamiento se decidirá en obra).
|  |  |  | Bajo Pavimentos interiores | 0 | 0 | 0 | 0 | 0
|  |  |  | Cabina | 1 | 6 | 2.5 | 0 | 15
|  |  |  | Paso de puerta | 1 | 0.9 | 0.1 | 0 | 0.09
|  |  |  | Sala 1 | 1 | 6 | 9 | 0 | 54
|  |  |  | Sala 2 | 1 | 7 | 7.4 | 0 | 51.8
[9 empty] | 02.04.01.02.05 | 120.89 | 9.47 | 1144.83
[9 empty] | 02.04.01.02 | 1 | 8541.22 | 8541.22
02.04.01.03 | Capítulo | CAP | VARIOS | [6 empty] | 1 | 1180 | 1180
02.04.01.03.01 | Partida | ud | LIMPIEZA DE OBRA POR CASA ESPECIALIZADA | [6 empty] | 1 | 180 | 180
Limpieza Final de las obras y Edificio, realizada por casa especializada que consiste en: - Rascado de residuos duros en suelos. - Limpieza de marcos y puertas. - Limpieza de marcos en ventanas. - Limpieza interior de persianas. - Limpieza interior y exterior de cristales. - Desempolvado de paredes. - Barrido y fregado de suelos.
|  |  |  | Toda la obra | 1 | 0 | 0 | 0 | 1
[9 empty] | 02.04.01.03.01 | 1 | 180 | 180
02.04.01.03.02 | Partida | ud | AYUDA A GREMIOS | [6 empty] | 1 | 1000 | 1000
Ayuda a Todos los gremios que intervienen en obra, en recibido de rozas y ayudas de albañilería y limpieza de obra, incluso p.p. de zonas comunes y trasteros.
|  |  |  | Toda la Obra | 1 | 0 | 0 | 0 | 1
[9 empty] | 02.04.01.03.02 | 1 | 1000 | 1000
[9 empty] | 02.04.01.03 | 1 | 1180 | 1180
[9 empty] | 02.04.01 | 1 | 15905.95 | 15905.95
[9 empty] | 02.04 | 1 | 15905.95 | 15905.95
02.05 | Capítulo | CAP | CARPINTERIA EXTERIOR | [6 empty] | 1 | 12888.7 | 12888.7
02.05.01 | Capítulo | CAP | CARP. EXT. ALUMINIO | [6 empty] | 1 | 12888.7 | 12888.7
02.05.01.01 | Partida | Ud | VENTANA OSCILOBATIENTE , DENTRO DEL CONJUNTO V1 . | [6 empty] | 3 | 601 | 1803
VENTANA TIPO 1: NOTA: CARPINTERIA EXTERIOR CON RPT Y VIDRIO 1 HOJA OSCILOBATIENTE DE 120 x 150 cm. Carpintería practicable oscilobatiente en ventanas, de aluminio lacado color Negro, con RPT , de la marca Cortizo o similar, colocada en Conjunto V1 de 18,76 x 1,50 m. de la fachada posterior, conformada por: - Marco por perfiles tubulares en módulo de 70 mm de anchura - Hoja con perfiles tubulares idem - Triple junta de EPDM calidad marina - Rotura del Puente Térmico realizada mediante barretas de poliamida de 15 mm y 1,5 mm. de espesor de pared. - Premarco de madera tratada de pino 1ª se seccion 65x50 mm con junquillo de remate para pladur - Tapajuntas en los perimetro de marcos del mismo material ya acabado que el propio marco. - Junquillos para la colocación de vidrio de cámara - Botaaguas - Sellado perimetral con silicona neutra reticulada de 1ª calidad Orbasil de Quilosa - Acristalamiento mediante: 4/12/6 mm. - Herrajes:Accesorios de aluminio y zamak, tornillería Inox, bisagras con camisa de poliamida y ejes inoxidables para pesos de 100 kg máximo, cierres de cremona con punto complementario para alturas importantes, en la versión de 2 hojas, maneta centrada en el inversor, clip o pasador, cierre OB con cremona de 2 posiciones, antifalsamaniobra y complementos para dimensiones importantes. Para pesos de 130 kg máx. - Espuma de poliuretano para relleno de la holgura entre marco y muro, colocando calces adecuados cada no mas de 300 mm, sellado perimetral de juntas por medio de un cordón de silicona neutra reticulada y ajuste final en obra. Elaborada en taller, con clasificación a la permeabilidad al aire según UNE-EN 12207, a la estanqueidad al agua según UNE-EN 12208 y a la resistencia a la carga del viento según UNE-EN 12210. Totalmente montada y probada por la empresa instaladora mediante las correspondientes pruebas de servicio (incluidas en este precio). El aluminio de la carpinteria en aleacion AL 6063, se incluyen herrajes de colgar y cierre, batientes, oscilobatientes, etc, segun planos de carpinteria, p.p. de sellado de ingletes con polimero, herrajes con posición en microventilacion, taladros de desague con deflectores exteriores, y medios auxiliares para su colocación. Se seguiran los procedimientos y se utilizaran solo los accesorios, que el fabricante indique como optimos para la fabricacion y montaje de las carpinterias. La carpinteria por si sola debera cumplir con el CTE. Se medira la superficie de las unidades completas y colocadas. Incluye: Colocación del premarco. Colocación de la carpintería. Ajuste final de la hoja. Sellado de juntas perimetral
|  |  |  | Fachada posterior | 0 | 0 | 0 | 0 | 0
|  |  |  | En parte del conjunto V1 | 3 | 0 | 0 | 0 | 3
[9 empty] | 02.05.01.01 | 3 | 601 | 1803
02.05.01.02 | Partida | M2 | BASTIDOR FIJO EN CONJUNTO V1 | [6 empty] | 22.8 | 218.5 | 4981.8
M2 BASTIDOR FIJO DE ALUMINIO YA CRISTALADO, DENTRO DEL CONJUNTO V1 a base de: Carpintería Fija en ventanal V1, de aluminio lacado color Negro, con RPT , de la marca Cortizo o similar, conformada por: - Marco por perfiles tubulares en módulo de 70 mm de anchura - Triple junta de EPDM calidad marina - Rotura del Puente Térmico realizada mediante barretas de poliamida de 15 mm y 1,5 mm. de espesor de pared. - Tapajuntas en los perimetro de marcos del mismo material ya acabado que el propio marco. - Junquillos para la colocación de vidrio de cámara - Botaaguas - Sellado perimetral con silicona neutra reticulada de 1ª calidad Orbasil de Quilosa - Acristalamiento mediante: 4/12/6 mm. - Herrajes:Accesorios de aluminio y zamak, tornillería Inox, etc. - Espuma de poliuretano para relleno de la holgura entre marco y muro, colocando calces adecuados cada no mas de 300 mm, sellado perimetral de juntas por medio de un cordón de silicona neutra reticulada y ajuste final en obra. Elaborada en taller, con clasificación a la permeabilidad al aire según UNE-EN 12207, a la estanqueidad al agua según UNE-EN 12208 y a la resistencia a la carga del viento según UNE-EN 12210. Totalmente montada y probada por la empresa instaladora mediante las correspondientes pruebas de servicio (incluidas en este precio). El aluminio de la carpinteria en aleacion AL 6063, se incluyen herrajes de colgar y cierre, batientes, oscilobatientes, etc, segun planos de carpinteria, p.p. de sellado de ingletes con polimero, herrajes con posición en microventilacion, taladros de desague con deflectores exteriores, y medios auxiliares para su colocación. Se seguiran los procedimientos y se utilizaran solo los accesorios, que el fabricante indique como optimos para la fabricacion y montaje de las carpinterias. La carpinteria por si sola debera cumplir con el CTE. Se medira la superficie de las unidades completas y colocadas. Incluye: Colocación del premarco. Colocación de la carpintería. Ajuste final de la hoja. Sellado de juntas perimetral
|  |  |  | Conjunto V1 en Fachada posterior | 0 | 0 | 0 | 0 | 0
|  |  |  | Bastidores parciales | 1 | 2.36 | 0 | 1.5 | 3.54
[5 empty] | 3 | 1.08 | 0 | 1.5 | 4.86
[5 empty] | 1 | 2.38 | 0 | 1.5 | 3.57
[5 empty] | 2 | 2.48 | 0 | 1.5 | 7.44
[5 empty] | 1 | 2.26 | 0 | 1.5 | 3.39
[9 empty] | 02.05.01.02 | 22.8 | 218.5 | 4981.8
02.05.01.03 | Partida | Ud | VENTANA TIPO TOLVA TIPO V2 de 120/60 CM. | [6 empty] | 3 | 342.7 | 1028.1
NOTA: CARPINTERIA EXTERIOR CON RPT Y VIDRIO 1 HOJA BATIENTE TIPO TOLVA DE 120 x 60 cm. Carpintería practicable batiente en ventanas, de aluminio lacado color Negro, con RPT , de la marca Cortizo o similar, colocada en Conjunto V1 de 18,76 x 1,50 m. de la fachada posterior, conformada por: - Marco por perfiles tubulares en módulo de 70 mm de anchura - Hoja con perfiles tubulares idem - Triple junta de EPDM calidad marina - Rotura del Puente Térmico realizada mediante barretas de poliamida de 15 mm y 1,5 mm. de espesor de pared. - Tapajuntas en los perimetro de marcos del mismo material ya acabado que el propio marco. - Junquillos para la colocación de vidrio de cámara - Botaaguas - Sellado perimetral con silicona neutra reticulada de 1ª calidad Orbasil de Quilosa - Acristalamiento mediante: 4/12/6 mm. - Herrajes:Accesorios de aluminio y zamak, tornillería Inox, bisagras con camisa de poliamida y ejes inoxidables para pesos de 100 kg máximo, cierres de cremona con punto complementario para alturas importantes, en la versión de 2 hojas, maneta centrada en el inversor, clip o pasador, cierre OB con cremona de 2 posiciones, antifalsamaniobra y complementos para dimensiones importantes. Para pesos de 130 kg máx. - Espuma de poliuretano para relleno de la holgura entre marco y muro, colocando calces adecuados cada no mas de 300 mm, sellado perimetral de juntas por medio de un cordón de silicona neutra reticulada y ajuste final en obra. Elaborada en taller, con clasificación a la permeabilidad al aire según UNE-EN 12207, a la estanqueidad al agua según UNE-EN 12208 y a la resistencia a la carga del viento según UNE-EN 12210. Totalmente montada y probada por la empresa instaladora mediante las correspondientes pruebas de servicio (incluidas en este precio). El aluminio de la carpinteria en aleacion AL 6063, se incluyen herrajes de colgar y cierre, batientes, oscilobatientes, etc, segun planos de carpinteria, p.p. de sellado de ingletes con polimero, herrajes con posición en microventilacion, taladros de desague con deflectores exteriores, y medios auxiliares para su colocación. Se seguiran los procedimientos y se utilizaran solo los accesorios, que el fabricante indique como optimos para la fabricacion y montaje de las carpinterias. La carpinteria por si sola debera cumplir con el CTE. Se medira la superficie de las unidades completas y colocadas. Incluye: Colocación del premarco. Colocación de la carpintería. Ajuste final de la hoja. Sellado de juntas perimetral
|  |  |  | Sala de Cabina | 1 | 0 | 0 | 0 | 1
|  |  |  | Sala 1 | 2 | 0 | 0 | 0 | 2
[9 empty] | 02.05.01.03 | 3 | 342.7 | 1028.1
02.05.01.04 | Partida | Ud | PUERTA EXTERIOR DE UNA HOJA P1, 104/225 CM | [6 empty] | 2 | 940 | 1880
PUERTA BATIENTE TIPO P1: NOTA: CARPINTERIA EXTERIOR CON RPT Y VIDRIO 1 HOJA BATIENTE DE 104 x 225 cm. Carpintería practicable oscilobatiente en ventanas, de aluminio lacado color Negro, con RPT , de la marca Cortizo o similar, conformada por: - Marco por perfiles tubulares en módulo de 70 mm de anchura - Hoja con perfiles tubulares idem, - Triple junta de EPDM calidad marina - Rotura del Puente Térmico realizada mediante barretas de poliamida de 15 mm y 1,5 mm. de espesor de pared. - Tapajuntas en los perimetro de marcos del mismo material ya acabado que el propio marco. - Junquillos para la colocación de vidrio de cámara - Botaaguas - Sellado perimetral con silicona neutra reticulada de 1ª calidad Orbasil de Quilosa - Acristalamiento mediante: 3+3/12/3+3 mm. Bajo emisivo, - Herrajes:Accesorios de aluminio y zamak, tornillería Inox, bisagras con camisa de poliamida y ejes inoxidables para pesos de 100 kg máximo, cierres de cremona con punto complementario para alturas importantes, en la versión de 2 hojas, maneta centrada en el inversor, clip o pasador, cierre OB con cremona de 2 posiciones, antifalsamaniobra y complementos para dimensiones importantes. Para pesos de 130 kg máx. - Espuma de poliuretano para relleno de la holgura entre marco y muro, colocando calces adecuados cada no mas de 300 mm, sellado perimetral de juntas por medio de un cordón de silicona neutra reticulada y ajuste final en obra. Elaborada en taller, con clasificación a la permeabilidad al aire según UNE-EN 12207, a la estanqueidad al agua según UNE-EN 12208 y a la resistencia a la carga del viento según UNE-EN 12210. Totalmente montada y probada por la empresa instaladora mediante las correspondientes pruebas de servicio (incluidas en este precio). El aluminio de la carpinteria en aleacion AL 6063, se incluyen herrajes de colgar y cierre, batientes, oscilobatientes, etc, segun planos de carpinteria, p.p. de sellado de ingletes con polimero, herrajes con posición en microventilacion, taladros de desague con deflectores exteriores, y medios auxiliares para su colocación. Se seguiran los procedimientos y se utilizaran solo los accesorios, que el fabricante indique como optimos para la fabricacion y montaje de las carpinterias. La carpinteria por si sola debera cumplir con el CTE. Se medira la superficie de las unidades completas y colocadas. Incluye: Colocación del premarco. Colocación de la carpintería. Ajuste final de la hoja. Sellado de juntas perimetral
|  |  |  | Puertas tipo P1: | 0 | 0 | 0 | 0 | 0
|  |  |  | Sala 1, acceso a porche | 1 | 0 | 0 | 0 | 1
|  |  |  | Sala 2, acceso a porche | 1 | 0 | 0 | 0 | 1
[9 empty] | 02.05.01.04 | 2 | 940 | 1880
02.05.01.05 | Partida | Ud | PUERTA EXTERIOR V3, UNA HOJA DE 120/220 CM | [6 empty] | 2 | 995.6 | 1991.2
PUERTA EXTERIOR DE UNA HOJA, TIPO V3: NOTA: CARPINTERIA EXTERIOR CON RPT Y VIDRIO 1 HOJA OSCIBATIENTE DE 120 x 220 cm. Carpintería practicable oscilobatiente en ventanas, de aluminio lacado color Negro, con RPT , de la marca Cortizo o similar, conformada por: - Marco por perfiles tubulares en módulo de 70 mm de anchura - Hoja con perfiles tubulares idem - Triple junta de EPDM calidad marina - Rotura del Puente Térmico realizada mediante barretas de poliamida de 15 mm y 1,5 mm. de espesor de pared. - Tapajuntas en los perimetro de marcos del mismo material ya acabado que el propio marco. - Junquillos para la colocación de vidrio de cámara - Botaaguas - Sellado perimetral con silicona neutra reticulada de 1ª calidad Orbasil de Quilosa - Acristalamiento mediante: 3+3/16/3+3 mm. Bajo Emisivo. - Herrajes:Accesorios de aluminio y zamak, tornillería Inox, bisagras con camisa de poliamida y ejes inoxidables para pesos de 100 kg máximo, cierres de cremona con punto complementario para alturas importantes, en la versión de 2 hojas, maneta centrada en el inversor, clip o pasador, cierre OB con cremona de 2 posiciones, antifalsamaniobra y complementos para dimensiones importantes. Para pesos de 130 kg máx. - Espuma de poliuretano para relleno de la holgura entre marco y muro, colocando calces adecuados cada no mas de 300 mm, sellado perimetral de juntas por medio de un cordón de silicona neutra reticulada y ajuste final en obra. Elaborada en taller, con clasificación a la permeabilidad al aire según UNE-EN 12207, a la estanqueidad al agua según UNE-EN 12208 y a la resistencia a la carga del viento según UNE-EN 12210. Totalmente montada y probada por la empresa instaladora mediante las correspondientes pruebas de servicio (incluidas en este precio). El aluminio de la carpinteria en aleacion AL 6063, se incluyen herrajes de colgar y cierre, batientes, oscilobatientes, etc, segun planos de carpinteria, p.p. de sellado de ingletes con polimero, herrajes con posición en microventilacion, taladros de desague con deflectores exteriores, y medios auxiliares para su colocación. Se seguiran los procedimientos y se utilizaran solo los accesorios, que el fabricante indique como optimos para la fabricacion y montaje de las carpinterias. La carpinteria por si sola debera cumplir con el CTE. Se medira la superficie de las unidades completas y colocadas. Incluye: Colocación de la carpintería. Ajuste final de la hoja. Sellado de juntas perimetral
|  |  |  | Puertas tipo V3: | 0 | 0 | 0 | 0 | 0
|  |  |  | Sala 2, a fachada | 2 | 0 | 0 | 0 | 2
[9 empty] | 02.05.01.05 | 2 | 995.6 | 1991.2
02.05.01.06 | Partida | Ud | CELOSIA ABATIBLE GRADHERMETIC EN FACHADAS, PUERTAS V3 | [6 empty] | 2 | 602.3 | 1204.6
Suministro y colocación de Celotias de Aluminio lacado negro, idem. a las carpinterias, dimensiones aproximadas 120 x 220 cm.,marca Gradhermetic 120/18 mm o similar, con lamas orientables hasta 90 º, mecanismos de apertura y cierre, marcos, remates perimetrales y amarres a fachadas, segun detalles, montadas y completas, frente carpintería de aluminio V3.
|  |  |  | Sala 2, a Fachada Principal huecos V3 | 2 | 0 | 0 | 0 | 2
[9 empty] | 02.05.01.06 | 2 | 602.3 | 1204.6
[9 empty] | 02.05.01 | 1 | 12888.7 | 12888.7
[9 empty] | 02.05 | 1 | 12888.7 | 12888.7
02.06 | Capítulo | CAP | CARPINTERIA INTERIOR MADERA | [6 empty] | 1 | 277.87 | 277.87
02.06.01 | Capítulo | CAP | PUERTAS INTERIORES Y EMPANELADOS | [6 empty] | 1 | 277.87 | 277.87
02.06.01.01 | Partida | ud | PUERTA BATIENTE TIPO P2 | [6 empty] | 1 | 277.87 | 277.87
Suministro y colocación de puerta BATIENTE CIEGA LACADA, Tipo P2, formada por los siguientes elementos: -Suministro premarco en madera de pino tratado con los anchos correspondientes a cada uno de los tabiques donde se situen. Lacado en blanco. -Forros lisos en madera acabado lacado, de anchos referenciados a los tabiques donde se situen. -Hoja de 0,92x2,03x0,035, con ranuras fresadas de patrón horizontal en forma de pico de gorrión recubrimiento exterior en ambas caras y cantos de fibra de densidad media de 5 mm lacada en color blanco. -Topes de suelo y goma burlete perimetro acustica. -Herrajes de colgar y manilla de primera calidad tipo HERRAYMA R530 y cerradura. -Jambas lisas, encoladas y clavadas de DM hidrofugos de 75x15 mm. NOTA: con p.p. de suministro y colocación de aireadores de puerta AIRPASO APA 08/10. Todo acabado en lacado blanco realizado en taller y tonalidad a determinar por DF en base a muestras. Medida la unidad completa ejecutada.
|  |  |  | Sala de Cabina a Sala 1 | 1 | 0 | 0 | 0 | 1
[9 empty] | 02.06.01.01 | 1 | 277.87 | 277.87
[9 empty] | 02.06.01.01 | 1 | 277.87 | 277.87
[9 empty] | 02.06.01 | 1 | 277.87 | 277.87
02.07 | Capítulo | CAP | HERRERIA | [6 empty] | 1 | 26347.82 | 26347.82
02.07.01 | Partida | Ud | CONJUNTO CORREDERO, 9 HOJAS, TIPO CP3, CON POLICARBONATO | [6 empty] | 1 | 8255 | 8255
UD CONJUNTO CON NUEVE HOJAS, CINCO CORREDERAS Y CUATRO FIJAS, DE ACERO GALVANIZADO, FORMANDO EL CONJUNTO CP3 a base de: - Dimensiones Totales aproximadas 11,80 x 2,80 m. Carpintería Corredera tipo CP3 en Cierre del Porche, de Acero Galvanizado con perfiles laminados en frio, conformada por: - Marco por perfiles tubulares en cuadradillos, en L, etc. según detalles y seciión media 60/60 mm. - Perfilería de amarre a elemntos fojos del edificio, estructura, etc. que sean necesarios (las cargas de este cerramiento NO DBEN SOPORTARLAS LAS CELOSIAS). - Botaaguas - Sellado perimetral con silicona neutra reticulada de 1ª calidad Orbasil de Quilosa - Revestimiento de Panel de Policarbonato Minionda Traslúcido atornillado a los perfiles. - Herrajes y accesorios necesarios, pernios, etc., tornillería Inox, etc. - Espuma de poliuretano para relleno de la holgura enzonas necesarias y sellados perimetrales. - Amarres de acero a elemntos fijos de la estructura, para evitar las cargas a las Celosias. - Acabado y montado según detalles.
|  |  |  | Trasdosado Celosias: | 0 | 0 | 0 | 0 | 0
|  |  |  | Cierre Porche Nuevo Edificio | 1 | 0 | 0 | 0 | 1
[9 empty] | 02.07.01 | 1 | 8255 | 8255
02.07.02 | Partida | Ud | CONJUNTO FIJO Y CON HOJAS, TIPO CP1 | [6 empty] | 1 | 13995 | 13995
UD CONJUNTO CON CUATRO PUERTAS DE DOS HOJAS BATIENTES CADA UNA Y CINCO BASTIDORES FIJOS, DE ACERO GALVANIZADO ,FORMANDO EL CONJUNTO CP1 a base de: - Dimensiones Totales aproximadas 19,80 x 2,80 m. Carpintería con Cuatro Puertas batientes de dos hojas cada una, y cinco bastidores fijos, tipo CP1 en Cierre del Porche del Edificio Existente, de de Acero Galvanizado con perfiles laminados en frio, conformada por: - Marco por perfiles tubulares en cuadradillos, en L, etc. según detalles y seciión media 60/60 mm. - Perfilería de amarre a elemntos fojos del edificio, estructura, etc. que sean necesarios (las cargas de este cerramiento NO DBEN SOPORTARLAS LAS CELOSIAS). - Botaaguas - Sellado perimetral con silicona neutra reticulada de 1ª calidad Orbasil de Quilosa - Revestimiento de Panel de Policarbonato Minionda Traslúcido atornillado a los perfiles. - Herrajes y accesorios necesarios, pernios, etc., tornillería Inox, etc. - Espuma de poliuretano para relleno de la holgura enzonas necesarias y sellados perimetrales. - Amarres de acero a elemntos fijos de la estructura, para evitar las cargas a las Celosias. - Acabado y montado según detalles.
|  |  |  | Trasdosado Celosias | 0 | 0 | 0 | 0 | 0
|  |  |  | Cierre porche del Edificio Actual | 1 | 0 | 0 | 0 | 1
[9 empty] | 02.07.02 | 1 | 13995 | 13995
02.07.03 | Partida | Ud | CONJUNTO CORREDERO, 2 HOJAS, TIPO CC1, CON POLICARBONATO | [6 empty] | 1 | 1680 | 1680
UD CONJUNTO CON UNA HOJA CORREDERA Y BASTIDOR FIJO DE ACERO GALVANIZADO, TIPO CC1 a base de: - Dimensiones Totales aproximadas 2,94 x 2,80 m. Carpintería Corredera tipo CC1, con Una hoja corredera mas bastidor lateral, en Cierre del Porche, de Acero Galvanizado con perfiles laminados en frio, conformada por: - Marco por perfiles tubulares en cuadradillos, en L, etc. según detalles y seciión media 60/60 mm. - Perfilería de amarre a elemntos fojos del edificio, estructura, etc. que sean necesarios (las cargas de este cerramiento NO DBEN SOPORTARLAS LAS CELOSIAS). - Botaaguas - Sellado perimetral con silicona neutra reticulada de 1ª calidad Orbasil de Quilosa - Revestimiento de Panel de Policarbonato Minionda Traslúcido atornillado a los perfiles. - Herrajes y accesorios necesarios, pernios, etc., tornillería Inox, etc. - Espuma de poliuretano para relleno de la holgura enzonas necesarias y sellados perimetrales. - Amarres de acero a elemntos fijos de la estructura, para evitar las cargas a las Celosias. - Acabado y montado según detalles.
|  |  |  | Trasdosado celosias | 0 | 0 | 0 | 0 | 0
|  |  |  | Cierre lateral Porche Edificio actual | 1 | 0 | 0 | 0 | 1
[9 empty] | 02.07.03 | 1 | 1680 | 1680
02.07.04 | Partida | Ud | CONJUNTO TIPO CP2, BASTIDORES FIJOS, CON POLICARBONATO | [6 empty] | 1 | 1005 | 1005
UD CONJUNTO CON DOS BASTIDORES FIJOS, DE ACERO GALVANIZADO, a 90º, FORMANDO EL CONJUNTO CP2 a base de: - Dimensiones Totales aproximadas 58+426 x 2,80 m. Carpintería con dos bastidores fijos, tipo CP1 en Cierre del Porche del Edificio Existente, de Acero Galvanizado con perfiles laminados en frio, conformada por: - Marco por perfiles tubulares en cuadradillos, en L, etc. según detalles y seciión media 60/60 mm. - Perfilería de amarre a elemntos fojos del edificio, estructura, etc. que sean necesarios (las cargas de este cerramiento NO DBEN SOPORTARLAS LAS CELOSIAS). - Botaaguas - Sellado perimetral con silicona neutra reticulada de 1ª calidad Orbasil de Quilosa - Revestimiento de Panel de Policarbonato Minionda Traslúcido atornillado a los perfiles. - Herrajes y accesorios necesarios, pernios, etc., tornillería Inox, etc. - Espuma de poliuretano para relleno de la holgura enzonas necesarias y sellados perimetrales. - Amarres de acero a elemntos fijos de la estructura, para evitar las cargas a las Celosias. - Acabado y montado según detalles.
|  |  |  | Trasdosado Celosias | 0 | 0 | 0 | 0 | 0
|  |  |  | Cierre lateral Porche Edificio actual | 1 | 0 | 0 | 0 | 1
[9 empty] | 02.07.04 | 1 | 1005 | 1005
02.07.05 | Partida | ML | CIERRE INTERIOR CELOSIAS EN INTERIOR DE FALSO TECHO | [6 empty] | 33.4 | 42.3 | 1412.82
Cierre o trasdosado en interior de Celosías, con chapa galvanizada y pintada en color negro por la cara que de a los huecos de la Celosía, altura aproximada 60 cm. y amarrada a las Celosias de Bloques de Hormigón, con sellados, etc. y con objeto de que no se firltre el agua de lluvia en el interior de las cámaras de los falsos techos. segun instrucciones en obra, con sus sellados perimetrales, etc.
|  |  |  | Porche Nuevo Edificio | 1 | 9.9 | 0 | 0 | 9.9
[5 empty] | 1 | 2.2 | 0 | 0 | 2.2
|  |  |  | Ampliación Porche Actual | 1 | 15 | 0 | 0 | 15
[5 empty] | 1 | 6.3 | 0 | 0 | 6.3
[9 empty] | 02.07.05 | 33.4 | 42.3 | 1412.82
[9 empty] | 02.07 | 1 | 26347.82 | 26347.82
02.08 | Capítulo | CAP | FALSOS TECHOS | [6 empty] | 1 | 1146.88 | 1146.88
02.08.01 | Capítulo | CAP | FALSOS TECHOS EXTERIORES | [6 empty] | 1 | 1146.88 | 1146.88
02.08.01.01 | Partida | m2 | F. TECHO C. TECHO EN PORCHE | [6 empty] | 51.895 | 22.1 | 1146.88
Suministro y colocación de falso techo EXTERIOR continuo formado por placas de yeso laminado GLASROC H de PLACO, HIDROFUGO, placa de fibra de vidrio reforzada con un núcleo de yeso que aporta una mayor resistencia a la humedad y al moho revestida con mat de fibra de vidrio con un tratamiento especial hidrófobo pre-imprimado, resistente a la humedad WA, de 12,5 mm de espesor, con borde de unión afinado, cuadrado o redondo, colocadas con tornillos sobre perfiles de acero galvanizado de 40 mm colgados de horquillas separados 600 mm entre ejes, incluso p.p. de replanteo según planos de Proyecto, nivelación y sellado de juntas con cinta y pasta, según NTE-RTP. Medida la superficie ejecutada.
|  |  |  | Porche Nuevo Edificio | 1 | 9.9 | 1.35 | 0 | 13.365
[5 empty] | 1 | 2.2 | 1.65 | 0 | 3.63
|  |  |  | Tabica en extremo | 1 | 1.35 | 1 | 0 | 1.35
|  |  |  | Foseado junto a Celosia | 1 | 12.1 | 1 | 0 | 12.1
|  |  |  | Ampliación Porche Actual | 1 | 15 | 0.8 | 0 | 12
[5 empty] | 1 | 6.3 | 1.5 | 0 | 9.45
[9 empty] | 02.08.01.01 | 51.895 | 22.1 | 1146.88
[9 empty] | 02.08.01 | 1 | 1146.88 | 1146.88
[9 empty] | 02.08 | 1 | 1146.88 | 1146.88
02.09 | Capítulo | CAP | PINTURAS | [6 empty] | 1 | 8017.21 | 8017.21
02.09.01 | Capítulo | CAP | PINTURA EXTERIORES | [6 empty] | 1 | 6358.93 | 6358.93
02.09.01.01 | Partida | m2 | PINTURA ACRILICA EXTERIORES DE FACHADAS | [6 empty] | 492.94 | 12.9 | 6358.93
Pintado de fachadas con pintura acrílica para exteriores realizado mediante las siguientes operaciones: * Sistema Junokril , Revestimiento de Exteriores, de pinturas Juno. Color a decidir por la D.F. * Especificaciones contenidas en RPP-24 y RPP-9, de las NTE. * Limpieza de paramento. * Plastecido de faltas, repasando las mismas. * Imprimación: mediante una mano "1" de emulsión acrílica hidrocil diluida al agua 1/4 impregnando los poros de la superficie del soporte. * Acabado: mediante tres manos "3" de Junokril de Revestimiento de Exteriores, satinado aplicado a rodillo de hilo fino, con un espesor mínimo en cada capa de 65 micras. * Lijados intermedios. * Textura lisa. * Con aditivo anti moho y calidad Europea. * Color a determinar por la dirección facultativa de la obra. * Andamios incluidos en el precio. Medida la superficie ejecutada a cinta corrida.
|  |  |  | Cerramiento M1: | 0 | 0 | 0 | 0 | 0
|  |  |  | Fachadas de Aulas (Medición con multiplos de 20 cm.) | 0 | 0 | 0 | 0 | 0
|  |  |  | Cabina y Sala 1 al Porche | 1 | 12.4 | 0 | 3.4 | 42.16
|  |  |  | Sala 2 al Porche | 1 | 1.8 | 0 | 3.6 | 6.48
|  |  |  | Sala 2 a Fachada Sur | 1 | 7.6 | 0 | 3.4 | 25.84
|  |  |  | Fachada Trasera | 1 | 19.6 | 0 | 2.8 | 54.88
|  |  |  | Fachadas laterales | 1 | 8 | 0 | 4.2 | 33.6
[5 empty] | 1 | 6.6 | 0 | 4.7 | 31.02
|  |  |  | A deducir huecos: | 0 | 0 | 0 | 0 | 0
|  |  |  | Ventanas V2 de 120/60 cm, sin deducción | 0 | 0 | 0 | 0 | 0
|  |  |  | Puerta P1 de Sala 1 | -1 | 0 | 1 | 2.2 | -2.2
|  |  |  | Sala 2: Puerta P1 | -1 | 0 | 1 | 2.2 | -2.2
|  |  |  | Ventanas V3 | -2 | 0 | 1.2 | 2.8 | -6.72
|  |  |  | Celosias de Bloques Hormigon: | 0 | 0 | 0 | 0 | 0
|  |  |  | Medicion a cuatro caras, por huecos entre bloques: | 0 | 0 | 0 | 0 | 0
|  |  |  | Celosias de Bloques Hormigon: Rf. M2 | 0 | 0 | 0 | 0 | 0
|  |  |  | Fachada a Porche | 4 | 12 | 0 | 3.8 | 182.4
|  |  |  | Machones a Porche Actual | 16 | 1.6 | 0 | 3.8 | 97.28
[5 empty] | 4 | 2 | 0 | 3.8 | 30.4
[9 empty] | 02.09.01.01 | 492.94 | 12.9 | 6358.93
[9 empty] | 02.09.01 | 1 | 6358.93 | 6358.93
02.09.02 | Capítulo | CAP | PINTURA EN INTERIOR NUEVO EDIFICIO | [6 empty] | 1 | 1557.03 | 1557.03
02.09.02.01 | Partida | m2 | PINTURA PLASTICA LISA TECHOS | [6 empty] | 20 | 7.1 | 142
Pintado de los techos de escayola ó de yeso DE VIVIENDAS, con pintura plastica para interiores realizado mediante las siguientes operaciones: * Sistema Junoral (plástica de copolímero vinilveova) de pinturas Juno. Colo a decidir por la D.F. * Especificaciones contenidas en RPP-4 y RPP-9, de las NTE. * Limpieza de paramento. * Plastecido de faltas, repasando las mismas. * Imprimación: mediante una mano "1" emulsión acrílica hidrocil diluida al agua 1/4 impregnando los poros de la superficie del soporte. * Acabado: mediante dos manos "2" de Junral Belagua aplicado a rodillo de hilo fino, con un espesor mínimo en cada capa de 65 micras. * Lijados intermedios. * Textura lisa. * Con aditivo anti moho y calidad Europea. * Color a determinar por la dirección facultativa de la obra. * Andamios incluidos en el precio. * Se mide ésta partida a cinta corrida.
|  |  |  | Techos Interiores | 0 | 0 | 0 | 0 | 0
|  |  |  | Son vistos de tableros barnizados, que no | 0 | 0 | 0 | 0 | 0
|  |  |  | necesitan pintura. | 0 | 0 | 0 | 0 | 0
|  |  |  | Remates o zonas diversas | 1 | 20 | 0 | 0 | 20
[9 empty] | 02.09.02.01 | 20 | 7.1 | 142
02.09.02.02 | Partida | m2 | PINTURA PLASTICA LISA PAREDES | [6 empty] | 199.3 | 7.1 | 1415.03
Pintado de los techos de escayola ó de yeso DE VIVIENDAS, con pintura plastica para interiores realizado mediante las siguientes operaciones: * Sistema Junoral (plástica de copolímero vinilveova) de pinturas Juno. Color a decidir por la D.F. * Especificaciones contenidas en RPP-4 y RPP-9, de las NTE. * Limpieza de paramento. * Plastecido de faltas, repasando las mismas. * Imprimación: mediante una mano "1" emulsión acrílica hidrocil diluida al agua 1/4 impregnando los poros de la superficie del soporte. * Acabado: mediante dos manos "2" de Junral Belagua aplicado a rodillo de hilo fino, con un espesor mínimo en cada capa de 65 micras. * Lijados intermedios. * Textura lisa. * Con aditivo anti moho y calidad Europea. * Color a determinar por la dirección facultativa de la obra. * Andamios incluidos en el precio. * Se mide ésta partida a cinta corrida.
|  |  |  | Fachadas de Aulas | 0 | 0 | 0 | 0 | 0
|  |  |  | A Porche | 1 | 12.4 | 0 | 3.2 | 39.68
|  |  |  | A Sala 2 | 1 | 1.8 | 0 | 3.6 | 6.48
[5 empty] | 1 | 7.6 | 0 | 3.6 | 27.36
|  |  |  | Fachada Trasera | 1 | 19.6 | 0 | 2.4 | 47.04
|  |  |  | Fachadas laterales | 1 | 8 | 0 | 4.6 | 36.8
[5 empty] | 1 | 6.6 | 0 | 5.1 | 33.66
|  |  |  | A deducir huecos: | 0 | 0 | 0 | 0 | 0
|  |  |  | Puertas a porche, sin altura del zocalo de vinilo | -1 | 0 | 1 | 2.6 | -2.6
[5 empty] | -2 | 0 | 1.2 | 2.6 | -6.24
|  |  |  | Puertas fachada Principal | -2 | 0 | 1.2 | 2.6 | -6.24
|  |  |  | Tabique de bloque, separador Salas 1 y 2 | 2 | 5.8 | 0 | 5 | 58
|  |  |  | Deducir, puerta | -2 | 0 | 1.2 | 1.8 | -4.32
|  |  |  | Deducir Zocalos Vinilo h= 40 cm. en Paredes | 0 | 0 | 0 | 0 | 0
|  |  |  | Cabina | -2 | 6 | 0 | 0.4 | -4.8
[5 empty] | -2 | 2.5 | 0 | 0.4 | -2
|  |  |  | Sala 1 | -2 | 6 | 0 | 0.4 | -4.8
[5 empty] | -2 | 9 | 0 | 0.4 | -7.2
|  |  |  | Sala 2 | -2 | 7 | 0 | 0.4 | -5.6
[5 empty] | -2 | 7.4 | 0 | 0.4 | -5.92
[9 empty] | 02.09.02.02 | 199.3 | 7.1 | 1415.03
[9 empty] | 02.09.02 | 1 | 1557.03 | 1557.03
02.09.03 | Capítulo | CAP | PINTURA DE ESMALTE ZONAS DIVERSAS | [6 empty] | 1 | 101.25 | 101.25
02.09.03.01 | Partida | m2 | PINTURA AL ESMALTE EN ZONAS DIVERSAS | [6 empty] | 7.5 | 13.5 | 101.25
Pintado de Zonas Diversas de Carpinterías y similares, con pintura al esmalte de poliuretano realizado mediante las siguientes operaciones: * Sistema Junretano (poliuretano dos componentes) de pinturas Juno. * Especificaciones contenidas en RPP-2 y RPP-13 de las NTE. * Limpieza de la superficie realizada con cepillo de alambre. * Lijado de impurezas y adherencias. * Imprimación: mediante dos manos "2" de imprimación epoxi de dos componentes al cromato de Zinc, aplicado con un espesor mínimo en cada capa de 40 micras. * Acabado: mediante dos manos "2" de esmalte de poliuretano Junoretano de dos componentes satinado aplicado a rodillo ó brocha fina, con un espesor mínimo en cada capa de 30 micras. * Lijados intermedios. * Textura brillante. * Calidad Europea. Medida la superficie de la barandilla a 2 caras. * Color a determinar por la dirección facultativa de la obra. * Andamios incluidos en el precio. * Medida la superficie ejecutada.
|  |  |  | Zonas Diversas | 1 | 5 | 1.5 | 0 | 7.5
[9 empty] | 02.09.03.03 | 7.5 | 13.5 | 101.25
[9 empty] | 02.09.03 | 1 | 101.25 | 101.25
[9 empty] | 02.09 | 1 | 8017.21 | 8017.21
02.10 | Capítulo | CAP | URBANIZACION EXTERIOR | [6 empty] | 1 | 6276.05 | 6276.05
02.10.01 | Partida | m2 | PICADO PAVIMENTO EXISTENTE PORCHE ACTUAL | [6 empty] | 47.7 | 15 | 715.5
Picado del Pavimento existente en el porche actual, de baldosa hidráulica color rojo, con capa base de mortero, alisado y lista para la colocacion del nuevo pavimento de Gres, con carga y transporte de escombros a vertedero, canon de vertido, etc. acabado.
|  |  |  | Porche edificio actual | 1 | 14.5 | 2.6 | 0 | 37.7
|  |  |  | Acera frente Sala Instalaciones | 1 | 12.5 | 0.8 | 0 | 10
[9 empty] | 02.10.01 | 47.7 | 15 | 715.5
02.10.02 | Partida | M2 | SOLERA DE HORMIGON AMPLIACION PORCHE | [6 empty] | 27.7 | 24.6 | 681.42
Ampliación de Porche del edificio actual, mediante pequeña excavación de la caja, aprotación de encahado de grava y e= 10 cm., solera superior de Hormigon H-20 y espesor 15 cm., acabado superior para recibir el recrecido de mortero, terminada en zona del Edificio actual, según instrucciones, con conexiones al pavimento actual del porche, pequeños encofrados, etc. acabado.
|  |  |  | Ampliación porche Edificio actual | 1 | 14.5 | 1 | 0 | 14.5
|  |  |  | Frente edificio Instalaciones | 1 | 6 | 1 | 0 | 6
|  |  |  | Acera en fachada lateral nuevo Edificio | 1 | 6 | 1.2 | 0 | 7.2
[9 empty] | 02.10.02 | 27.7 | 24.6 | 681.42
02.10.03 | Partida | ud | ARQUETA DRENAJE | [6 empty] | 4 | 112 | 448
Formación de arqueta de paso enterrada, de dimensiones interiores 40x40x40 cm, construida con fábrica de ladrillo cerámico macizo, de 1/2 pie de espesor, recibido con mortero de cemento M-5 sobre formación de pendientes e impermeabilizcaion existentes, enfoscada y bruñida interiormente con mortero de cemento M-15 formando aristas y esquinas a media caña, cerrada superiormente con tapa de fundición registrable. Incluso conexiones de conducciones y remates. Totalmente montada, conexionada y probada mediante las correspondientes pruebas de servicio (incluidas en este precio).
|  |  |  | Recogida de aguas pluviales | 4 | 0 | 0 | 0 | 4
[9 empty] | 02.10.03 | 4 | 112 | 448
02.10.04 | Partida | m | RED TUBERÍA DE AGUAS PLUVIALES | [6 empty] | 25 | 26.7 | 667.5
Realización de Tubería de recogida de aguas pluviales en zona de jardíon mediante los siguientes elementos: * Tubería de PVC tipo Teja, de diámetro 160 mm. Colocada debajo del terreno de loa jardines hasta las arquetas de recogida. * Relleno perimetral de tubo dren mediante grava filtrante 40/20 limpia en su generatriz, en un ancho mínimo de 40cm. y altura de 20cm. * Suministro y colocación de lámina geotextil de protección. Medida la longitud ejecutada.
|  |  |  | A Justificar: | 0 | 0 | 0 | 0 | 0
|  |  |  | Frente fachada nuevo Edificio, hasta | 0 | 0 | 0 | 0 | 0
|  |  |  | arqueta existente | 1 | 25 | 0 | 0 | 25
[9 empty] | 02.10.04 | 25 | 26.7 | 667.5
02.10.05 | Partida | ud | CONEXION DE TUBERIA DE PLUVIALES A ARQUETA EXISTENTE | [6 empty] | 1 | 100 | 100
Realización completa de LA CONEXIÓN DE LA NUEVA TUBERÍA DE RECOGIDA DE AGUAS PLUVIALES A LA ARQUETA EXISTENTE JUNTO AL EDIFICIO ACTUAL. segun necesiadades y A Justificar
|  |  |  | PREVISION | 1 | 0 | 0 | 0 | 1
[9 empty] | 02.10.05 | 1 | 100 | 100
02.10.06 | Partida | m3 | RELLENO T. VEGETAL APORTE Y APROVECHAMIENTO DE LA ACTUAL | [6 empty] | 27 | 22.2 | 599.4
Suministro, transporte y extendido de tierra vegetal cribada y fertilizada, de aporte de la Tierra Vegetal retirada y aporte exterior a la obra, con un espesor de 40 cm, Extendidas mediante máquina y perfiladas a mano. Dejando el relleno listo para su posterior sembrado. Medida la superficie ejecutada para un espesor aproximado de 40cm.
|  |  |  | Zona de Ampliación | 0 | 0 | 0 | 0 | 0
|  |  |  | Ampliación frente al Porche | 1 | 8 | 1 | 0.4 | 3.2
[5 empty] | 1 | 3 | 1.5 | 0.4 | 1.8
|  |  |  | Zona del Nuevo Edificio | 1 | 11 | 5 | 0.4 | 22
[9 empty] | 02.10.06 | 27 | 22.2 | 599.4
02.10.07 | Partida | m2 | FORMACION DE CESPED | [6 empty] | 67.5 | 3.2 | 216
Formación de césped por siembra de mezcla de semillas de lodium, agrostis, festuca y poa. se incluye transporte y movimiento vertical y horizontal de los materiales en obra, incluso carga y descarga de los camiones. Preparación del terreno y abonado de fondo. Rastrillado y retirada de todo material de tamaño superior a 2 cm. Distribución de semillas. Tapado con mantillo. Primer riego. Eliminación de restos, limpieza final y retirada de restos a vertedero. Parte proporcional de medios auxiliares. Criterio de medición: superficie medida según documentación gráfica de Proyecto.
|  |  |  | Zona de Ampliación | 0 | 0 | 0 | 0 | 0
|  |  |  | Ampliación frente al Porche | 1 | 8 | 1 | 0 | 8
[5 empty] | 1 | 3 | 1.5 | 0 | 4.5
|  |  |  | Zona del Nuevo Edificio | 1 | 11 | 5 | 0 | 55
[9 empty] | 02.10.07 | 67.5 | 3.2 | 216
02.10.08 | Partida | ml | CORTE Y RETIRADA DE SETO DE CERRAMIENTO EXISTENTE | [6 empty] | 20 | 24.95 | 499
Corte de bases del Seto Vegetal existente y de altura aproximada 2,50 m. en la zona de fachada posterior del Nuevo Edificio, junto con sus raices, etc. ejecutado con el Movimiento de Tierras, retirada de dichos arbustos a vertedero o similar., limpieza, etc. acabado.
|  |  |  | Junto fachada posterior Nuevo Edificio | 1 | 20 | 0 | 0 | 20
[9 empty] | 02.10.08 | 20 | 24.95 | 499
02.10.09 | Partida | m2 | PAVIMENTO EN PORCHE EXTERIOR NUEVO EDIFICIO | [6 empty] | 27.7 | 39.9 | 1105.23
Embaldosado de los suelos del Porche Exterior del Edificio Actua, mediante: + Capa de mortero de nivelación sobre la solera actual para colocar el pavimento * Solado de gres C3, ANTIDESLIZANTE Y DE EXTERIORES, modelo a elegir, recibido con cemento cola C-1 para exteriores o con mortero, con parte proporcional de Rodapies, incluso rejunteado con mortero y limpieza, según NTE-RSR. * Enlechadado y limpieza final. Medida la superficie ejecutada.
|  |  |  | Ampliación porche Edificio actual | 1 | 14.5 | 1 | 0 | 14.5
|  |  |  | Frente edificio Instalaciones | 1 | 6 | 1 | 0 | 6
|  |  |  | Acera en fachada lateral nuevo Edificio | 1 | 6 | 1.2 | 0 | 7.2
[9 empty] | 02.10.09 | 27.7 | 39.9 | 1105.23
02.10.10 | Partida | Ud | DESPLAZAMIENTO DE ARQUETAS EXISTENTES EN ZONA DEL JARDIN | [6 empty] | 3 | 148 | 444
Desplazamiento de arquetas en zona de jardin y Formación de arqueta de paso enterrada, de dimensiones interiores 40x40x40 cm, construida con fábrica de ladrillo cerámico macizo, de 1/2 pie de espesor, recibido con mortero de cemento M-5 sobre formación de pendientes e impermeabilizcaion existentes, enfoscada y bruñida interiormente con mortero de cemento M-15 formando aristas y esquinas a media caña, cerrada superiormente con tapa de fundición registrable. Incluso conexiones de conducciones y remates. Totalmente montada, conexionada y probada mediante las correspondientes pruebas de servicio (incluidas en este precio). A JUSTIFICAR.
|  |  |  | A Justificar: | 0 | 0 | 0 | 0 | 0
|  |  |  | Zona de jardin | 3 | 0 | 0 | 0 | 3
[9 empty] | 02.10.10 | 3 | 148 | 444
02.10.11 | Partida | UD | PARTIDA ALZADA DE OBRA CIVIL CON EDIFICIO ACTUAL | [6 empty] | 1 | 800 | 800
Partida Alzada a justificar, de la Obra Civil necesaria para la conexión de las nuevas máquinas de Aerotermia a la Sala de Calderas existente en el edificio actual, con apertura y cierre de zanja enterrada, desplazamiento de elemntos que interfieran en ello, trabajos de albañilería, conexiones y demas necesidades a realizar en obra.
|  |  |  | A Justificar: | 0 | 0 | 0 | 0 | 0
|  |  |  | Conexiónes a Edificio actual, de las | 0 | 0 | 0 | 0 | 0
|  |  |  | Instalaciones, Obra Civil, etc. | 1 | 0 | 0 | 0 | 1
[9 empty] | 02.10.11 | 1 | 800 | 800
[9 empty] | 02.10 | 1 | 6276.05 | 6276.05
[9 empty] | 02 | 1 | 131538.49 | 131538.49
03 | Capítulo | CAP | INSTALACIONES | [6 empty] | 1 | 42933.82 | 42933.82
03.01 | Capítulo | CAP | INSTALACION DE ELECTRICIDAD | [6 empty] | 1 | 6258.53 | 6258.53
03.01.01 | Partida | -- | CONSIDERACIONES GENERALES | [6 empty] | 1 | 0 | 0
Se incluye en partida 09.02.21 la colocación de Canaletas de PVC para albergar puntos de enchufe, etc., asi como en el resto de partidas se utilizarán tubos tipo "macarrón" empotrados en paredes, etc., previa decisión de la Dirección Facultativa. Con la empresa de Electricidad contratada, se revisará todo lo presupuestado con objeto de que se cumplan todos los requisitos, homologaciones, etc. del Reglamento de Baja Tensión y Normativas vigentes.
|  |  |  | Toda la obra | 1 | 0 | 0 | 0 | 1
[9 empty] | 03.01.01 | 1 | 0 | 0
03.01.02 | Partida | ud | ACOMETIDA ELECTRICA AL CUADRO EDIFICIO ACTUAL | [6 empty] | 1 | 180 | 180
Ejecucion de acometida electrica desde el Nuevo Cuadro del Nuevo Edificio al Cuadro existente del edifico actual. con la Línea eléctrica protegida segun Normativa, etc. acabada. Incluyendo los elementos necesarios para su correcto funcionamiento.
|  |  |  | Conexion al Edificio Actual | 1 | 0 | 0 | 0 | 1
[9 empty] | 03.01.02 | 1 | 180 | 180
03.01.03 | Partida | m | DERIVACIÓN INDIVIDUAL SUPERFICIE BAJO TUBO 3x25 mm.,2-50 mm | [6 empty] | 25 | 12.79 | 319.75
m.l. de derivación individual monofásica en montaje superficial, empotrado y canal de obra, delimitado entre la centralización de contadores y el cuadro de distribución de viviendas, formado por cables unipolares con conductores de cobre eso7z1-k(as) 3x25+1,5 mm2 de sección, no propagador de la llama y con emisión de humos y opacidad reducida, siendo su tensión asignada 450/750 v, según une 211.002, bajo tubo protector tipo 2221, no propagador de la llama, de diámetro exterior 50 mm. Incluido hilo de mando para cambio de tarifa. Totalmente instalada, conexionada y probada, según R.E.B.T. Incluye ayudas de albañilería, replanteo, sujeción de la línea, pruebas de servicio, material auxiliar y mano de obra de tendido, colocación y conexionado eléctrico y recortes.
|  |  |  | Estimacion | 1 | 25 | 0 | 0 | 25
[9 empty] | 03.01.03 | 25 | 12.79 | 319.75
03.01.04 | Partida | m | TUBO RESERVA DERIVACIÓN INDIVIDUAL SUPERFICIE 40 mm | [6 empty] | 25 | 2.76 | 69
m.l. tubo de reserva de derivación individual en montaje en canal de obra, para viviendas, formado por tubo protector tipo 2221, no propagador de la llama, de diámetro exterior 40 mm. Totalmente instalada, conexionada y probada, según R.E.B.T. Incluye ayudas de albañilería, replanteo, sujeción, pruebas de servicio, material auxiliar y mano de obra de tendido y colocación.
|  |  |  | A Justificar: | 0 | 0 | 0 | 0 | 0
|  |  |  | Estimacion | 1 | 25 | 0 | 0 | 25
[9 empty] | 03.01.04 | 25 | 2.76 | 69
03.01.05 | Partida | ud | CUADRO PROTECCIÓN NUEVAS SALAS (ELECT. ELEVADA) | [6 empty] | 1 | 276.29 | 276.29
Cuadro general de mando y protección en viviendas, para empotrar, de la marca LEGRAND o similar, con puerta modelo ICP, con los elementos según esquemas adjuntos. - Protector sobre tensiones tipo II. - Tapa opaca de cierre - Hueco independiente para alojamiento de ICP. Los interruptores Magnetotérmicos de cada Circuito, Diferencial, etc. serán de la marca LEGRAND o similar, el cuadro de mando y protección estará totalmente montado con los elementos anteriormente citados y realizadas las conexiones con conductor de cobre H07V-k, unipolar, aislado, de tensión asignada 450/750 V, con conductor de cobre clase 5 (-k), y aislamiento de policloruro de vinilo (V), con una reserva de espacio del 30% para futuras ampliaciones, empotrado en pared y con tapa de cierre. Incluye mano de obra de montaje y colocación y ayudas de albañilería, se identificará a qué circuito pertenece cada magnetotérmico y diferencial, así como la fecha y nombre del instalador que lo ha montado e intensidad del interruptor general.
|  |  |  | Nuevo Edificio | 1 | 0 | 0 | 0 | 1
[9 empty] | 03.01.05 | 1 | 276.29 | 276.29
03.01.06 | Partida | ud | INTERRUPTOR EN NUEVAS SALAS | [6 empty] | 4 | 11 | 44
Interruptor empotrado formado por caja de empotrar, bastidor, placa, marco y tecla, con p.p. de caja de derivación e instalación eléctrica en cable de cobre unipolar H07V-k 3x1,5 mm2 (fase, neutro y tierra), de sección con conductor de cobre clase 5 (-k) y aislamiento de policloruro de vinilo (V), siendo su tensión asignada 450/750 V, según UNE 21022, bajo tubo protector curvable, empotrado, tipo 2221 y no propagador de la llama, según UNE EN 50086-2-2, de diámetro exterior 16 mm. Totalmente instalado, conexionado y probado, según R.E.B.T. Incluye ayudas de albañilería, replanteo, sujeción de la línea, pruebas de servicio, material auxiliar y mano de obra de tendido, colocación y conexionado eléctrico, de la marca SIMON, serie 27 PLAY blanco o similar.
|  |  |  | Nuevo Porche | 1 | 0 | 0 | 0 | 1
|  |  |  | Sala de Cabina | 1 | 0 | 0 | 0 | 1
|  |  |  | Sala 1 | 1 | 0 | 0 | 0 | 1
|  |  |  | Sala 2 | 1 | 0 | 0 | 0 | 1
[9 empty] | 03.01.06 | 4 | 11 | 44
03.01.07 | Partida | ud | CONMUTADOR EN NUEVAS SALAS | [6 empty] | 3 | 12 | 36
Conmutador empotrado, formado por caja de empotrar, bastidor, placa, marco y tecla, con p.p. de caja de derivación e instalación eléctrica en cable de cobre unipolar H07V-k 3x1,5 mm2 (fase, neutro y tierra), de sección con conductor de cobre clase 5 (-k) y aislamiento de policloruro de vinilo (V), siendo su tensión asignada 450/750 V, según UNE 21022, bajo tubo protector curvable, empotrado, tipo 2221 y no propagador de la llama, según UNE EN 50086-2-2, de diámetro exterior 16 mm. Totalmente instalado, conexionado y probado, según R.E.B.T. Incluye ayudas de albañilería, replanteo, sujeción de la línea, pruebas de servicio, material auxiliar y mano de obra de tendido, colocación y conexionado eléctrico, de la marca SIMON, serie 27 PLAY blanco o similar.
|  |  |  | Previsión si se decide en obra | 0 | 0 | 0 | 0 | 0
|  |  |  | Sala 1 | 1 | 0 | 0 | 0 | 1
|  |  |  | Sala 2 | 1 | 0 | 0 | 0 | 1
|  |  |  | Porche | 1 | 0 | 0 | 0 | 1
[9 empty] | 03.01.07 | 3 | 12 | 36
03.01.08 | Partida | ml | CANALETA PVC 130 x 55 mm. SIMON K45, DE DOS COMPARTIMENTOS | [6 empty] | 28 | 12.7 | 355.6
Suministro y colocación en paredes, etc. de Canaleta de PVC tipo Simon K45 con dos compartimentos, de 130 x 45 mm., provista de accesorios para conexión a bases de enchufes, tapas, amarres, ajustes, registros, etc. completa y colocada.
|  |  |  | Sala 1 | 1 | 8 | 0 | 0 | 8
[5 empty] | 1 | 7 | 0 | 0 | 7
|  |  |  | Sala 2 | 1 | 6 | 0 | 0 | 6
[5 empty] | 1 | 7 | 0 | 0 | 7
[9 empty] | 03.01.08 | 28 | 12.7 | 355.6
03.01.09 | Partida | ud | PUNTO LUZ EN NUEVO EDIFICIO | [6 empty] | 33 | 13 | 429
Punto de luz en viviendas con p.p. de caja de derivación e instalación eléctrica en cable de cobre unipolar H07V-k 3x1,5 mm2 (fase, neutro y tierra), de sección con conductor de cobre clase 5 (-k) y aislamiento de policloruro de vinilo (V), siendo su tensión asignada 450/750 V, según UNE 21022, bajo tubo protector curvable, empotrado, tipo 2221 y no propagador de la llama, según UNE EN 50086-2-2, de diámetro exterior 16 mm. Totalmente instalado, conexionado y probado, según R.E.B.T. Incluye ayudas de albañilería, replanteo, sujeción de la línea, pruebas de servicio, material auxiliar y mano de obra de tendido, colocación y conexionado eléctrico, de la marca SIMON, serie 27 PLAY blanco o similar.
|  |  |  | Nuevo Porche | 6 | 0 | 0 | 0 | 6
|  |  |  | Porche en edificio actual | 11 | 0 | 0 | 0 | 11
|  |  |  | Sala de Cabina | 2 | 0 | 0 | 0 | 2
|  |  |  | Sala 1 | 8 | 0 | 0 | 0 | 8
|  |  |  | Sala 2 | 6 | 0 | 0 | 0 | 6
[9 empty] | 03.01.09 | 33 | 13 | 429
03.01.10 | Partida | ud | TOMA CORRIENTE 16 A EN SALAS, I + N. | [6 empty] | 24 | 20 | 480
Toma de corriente formada por una base de enchufe bipolar, de 16 A 250 V, con toma de tierra lateral, tipo SCHUKO, según UNE 20315, caja de empotrar en Lineas empotradas y Cajas de Superficie en Canaletas de PVC, bastidor, placa y marco, con p.p. de caja de derivación e instalación eléctrica en cable de cobre unipolar H07V-k 3x2,5 mm2 (fase, neutro y tierra), de sección con conductor de cobre clase 5 (-k) y aislamiento de policloruro de vinilo (V), siendo su tensión asignada 450/750 V, según UNE 21022, bajo tubo protector curvable, empotrado, tipo 2221 y no propagador de la llama, según UNE EN 50086-2-2, de diámetro exterior 20 mm. Totalmente instalado, conexionado y probado, según R.E.B.T. Incluye ayudas de albañilería, replanteo, sujeción de la línea, pruebas de servicio, material auxiliar y mano de obra de tendido, colocación y conexionado eléctrico, de la marca SIMON, serie 27 PLAY blanco o similar.
|  |  |  | Enchufes empotrados: | 0 | 0 | 0 | 0 | 0
|  |  |  | Sala de Cabina | 2 | 0 | 0 | 0 | 2
|  |  |  | Sala 2 | 2 | 0 | 0 | 0 | 2
|  |  |  | Enchufes sobre Canaleta PVC: | 0 | 0 | 0 | 0 | 0
|  |  |  | Sala 1 | 10 | 0 | 0 | 0 | 10
|  |  |  | Sala 2 | 10 | 0 | 0 | 0 | 10
[9 empty] | 03.01.10 | 24 | 20 | 480
03.01.11 | Partida | ud | PUNTO CONEXIÓN PARA CRONOTERMOSTATO | [6 empty] | 2 | 24 | 48
Punto de conexión empotrado para cronotermostato ambiente en salón comedor de la vivienda, conectado a caldera, con p.p. de caja de derivación e instalación eléctrica en cable de cobre unipolar H07V-k 3x2,5 mm2 (fase, neutro y tierra), de sección con conductor de cobre clase 5 (-k) y aislamiento de policloruro de vinilo (V), siendo su tensión asignada 450/750 V, según UNE 21022, bajo tubo protector curvable, empotrado, tipo 2221 y no propagador de la llama, según UNE EN 50086-2-2, de diámetro exterior 20 mm. Totalmente instalado, conexionado y probado, según R.E.B.T. Incluye ayudas de albañilería, replanteo, sujeción de la línea, pruebas de servicio, material auxiliar y mano de obra de tendido, colocación y conexionado eléctrico.
|  |  |  | Sala 1 | 1 | 0 | 0 | 0 | 1
|  |  |  | Sala 2 | 1 | 0 | 0 | 0 | 1
[9 empty] | 03.01.11 | 2 | 24 | 48
03.01.12 | Partida | ud | CIRCUITO MONOFÁSICO PARA ALUMBRADO DE SALAS | [6 empty] | 5 | 50 | 250
Circuito general de distribución para alumbrado, con p.p. de caja de registro, regletas de conexión e instalación eléctrica en cable de cobre unipolar H07V-k 3x1,5 mm2 (fase, neutro y tierra), de sección con conductor de cobre clase 5 (-k) y aislamiento de policloruro de vinilo (V), siendo su tensión asignada 450/750 V, según UNE 21022, bajo tubo protector curvable, empotrado, tipo 2221 y no propagador de la llama, según UNE EN 50086-2-2, de diámetro exterior 16 mm. Totalmente instalado, conexionado y probado, según R.E.B.T. Incluye ayudas de albañilería, replanteo, sujeción de la línea, pruebas de servicio, material auxiliar y mano de obra de tendido, colocación y conexionado eléctrico.
|  |  |  | Porche edificio actual | 1 | 0 | 0 | 0 | 1
|  |  |  | Porche en Nuevo Edificio | 1 | 0 | 0 | 0 | 1
|  |  |  | Cabina | 1 | 0 | 0 | 0 | 1
|  |  |  | Sala 1 y 2 | 2 | 0 | 0 | 0 | 2
[9 empty] | 03.01.12 | 5 | 50 | 250
03.01.13 | Partida | ud | CIRCUITO MONOFÁSICO PARA TOMAS CORRIENTE DE SALAS | [6 empty] | 3 | 60 | 180
Circuito general de distribución para tomas de corriente de uso general, con p.p. de caja de registro, regletas de conexión e instalación eléctrica en cable de cobre unipolar H07V-k 3x2,5 mm2 (fase, neutro y tierra), de sección con conductor de cobre clase 5 (-k) y aislamiento de policloruro de vinilo (V), siendo su tensión asignada 450/750 V, según UNE 21022, bajo tubo protector curvable, empotrado, tipo 2221 y no propagador de la llama, según UNE EN 50086-2-2, de diámetro exterior 20 mm. Totalmente instalado, conexionado y probado, según R.E.B.T. Incluye ayudas de albañilería, replanteo, sujeción de la línea, pruebas de servicio, material auxiliar y mano de obra de tendido, colocación y conexionado eléctrico.
|  |  |  | Cabina | 1 | 0 | 0 | 0 | 1
|  |  |  | Sala 1 y 2 | 2 | 0 | 0 | 0 | 2
[9 empty] | 03.01.13 | 3 | 60 | 180
03.01.14 | Partida | ud | BORNE PRINCIPAL DE TIERRA | [6 empty] | 1 | 78.94 | 78.94
Borne principal de tierra junto a centralización de contadores para unir la línea de enlace a tierra y la línea principal de tierra, compuesto por caja de seccionamiento a tierra marca pinazo, de medidas 110x160x64 mm, para cable de hasta 50 mm2 de sección, con caja de poliéster con tapa transparente de policarbonato, con dispositivo de seccionamiento y conos para entrada y salida de cables. Incluye ayudas de albañilería, replanteo, sujeción del equipo, pruebas de servicio, material auxiliar, mano de obra de colocación y conexionado eléctrico.
|  |  |  | TOMA DE TIERRA | 1 | 0 | 0 | 0 | 1
[9 empty] | 03.01.14 | 1 | 78.94 | 78.94
03.01.15 | Partida | m | LÍNEA PRINCIPAL DE TIERRA | [6 empty] | 1 | 94.73 | 94.73
Línea principal de tierra que une la centralización de contadores con la caja de seccionamiento a tierra en montaje superficial, realizado con conductor de cobre de 35 mm2 de sección, bajo tubo protector tipo 4321, no propagador de la llama de diámetro exterior 25 mm. Totalmente instalada, conexionada y probada, según R.E.B.T. Incluye ayudas de albañilería, replanteo, sujeción de la línea, pruebas de servicio, material auxiliar, mano de obra de colocación, tendido y conexionado eléctrico.
|  |  |  | LINEA A TIERRA EN CIMENTACION | 1 | 0 | 0 | 0 | 1
[9 empty] | 03.01.15 | 1 | 94.73 | 94.73
03.01.16 | Partida | ud | INSTALACIÓN EQUIPOTENCIAL SUPLEMENTARIA | [6 empty] | 1 | 60 | 60
Red equipotencial en baños y aseos de vivienda, realizada con conductor de cobre de 2,5 mm2 de sección, con aislamiento de color amarillo-verde, empotrado en tubo 2221 de 16 mm de diámetro exterior. Incluye p.p. de cajas de derivación, instalación eléctrica, ayudas de albañilería, replanteo, sujeción de la línea, pruebas de servicio, material auxiliar y mano de obra de tendido, colocación y conexionado eléctrico.totalmente instalado, conexionado y probado según R.E.B.T.
|  |  |  | Toda la Obra | 1 | 0 | 0 | 0 | 1
[9 empty] | 03.01.16 | 1 | 60 | 60
03.01.17 | Partida | ud | LINEA ALUMBRADO EMERGENCIAS SALIDAS A EXTERIOR | [6 empty] | 1 | 120 | 120
Linea de distribución de alumbrado de emergencia , realizado según diagrama unifilar y planos de instalación. Cumpliendo el R.E.B.T., formado por circuitos de cable unipolar con conductores de cobre ESO7Z1-k(as) 3x1,5 mm2 de sección, no propagador de la llama y con emisión de humos y opacidad reducidas, siendo su tensión asignada 450/750 V, bajo tubo protector corrugado, tipo 4321 no propagador de la llama, de diámetro exterior 16 mm, totalmente instalada, conexionada y probada según el R.E.B.T. Incluye p.p. de cajas de derivación y distribución, ayudas de albañilería, replanteo, sujeción de la línea, pruebas de servicio, material auxiliar y mano de obra de tendido, colocación, conexionado eléctrico y recortes.
|  |  |  | Salidas para Tres puertas | 1 | 0 | 0 | 0 | 1
[9 empty] | 03.01.17 | 1 | 120 | 120
03.01.18 | Partida | ud | LINEA ALIMENTACION A LA AEROTERMIA | [6 empty] | 1 | 153.93 | 153.93
Linea de distribución de alimentacion a sistema de aerotermia realizado según diagrama unifilar y planos de instalación. Cumpliendo el R.E.B.T., formado por circuitos de cable unipolar con conductores de cobre ESO7Z1-k(as) 5x6 mm2 de sección, no propagador de la llama y con emisión de humos y opacidad reducidas, siendo su tensión asignada 450/750 V, bajo tubo protector corrugado, tipo 4321 no propagador de la llama, de diámetro exterior 25 mm, totalmente instalada, conexionada y probada según el R.E.B.T. Incluye p.p. de cajas de derivación y distribución, ayudas de albañilería, replanteo, sujeción de la línea, pruebas de servicio, material auxiliar y mano de obra de tendido, colocación, conexionado eléctrico y recortes.
|  |  |  | Toda la obra | 1 | 0 | 0 | 0 | 1
[9 empty] | 03.01.18 | 1 | 153.93 | 153.93
03.01.19 | Partida | ud | LINEA ALIMENTACION TELECOMUNICACIONES | [6 empty] | 1 | 100 | 100
Linea de distribución de alimentacion a telecomunicaciones (RITI y RITS) . realizado según diagrama unifilar y planos de instalación. Cumpliendo el R.E.B.T., formado por circuitos de cable unipolar con conductores de cobre ESO7Z1-k(as) 3x4 mm2 de sección, no propagador de la llama y con emisión de humos y opacidad reducidas, siendo su tensión asignada 450/750 V, bajo tubo protector corrugado, tipo 4321 no propagador de la llama, de diámetro exterior 20 mm, totalmente instalada, conexionada y probada según el R.E.B.T. Incluye p.p. de cajas de derivación y distribución, ayudas de albañilería, replanteo, sujeción de la línea, pruebas de servicio, material auxiliar y mano de obra de tendido, colocación, conexionado eléctrico y recortes. SE DECIDIRA EN OBRA SU NECESIDAD.
|  |  |  | A Justificar | 0 | 0 | 0 | 0 | 0
|  |  |  | Toda la obra | 1 | 0 | 0 | 0 | 1
[9 empty] | 03.01.19 | 1 | 100 | 100
03.01.20 | Partida | ud | LUMINARIAS DOWNLIGHT PORCHES ACTUAL Y NUEVO EDIFICIO | [6 empty] | 17 | 65 | 1105
Luminaria Downlights, led de 2x26 W, empotrada en falso techo . Totalmente instalada, conexionada y probada según el R.E.B.T., incluyendo p.p. de cajas de derivación, línea eléctrica formada por conductores de cobre ESO7Z1-k(AS) no propagador de la llama y con emisión de humos y opacidad reducidas, bajo tubo protector no propagador de la llama, totalmente instalada, conexionada y probada según el R.E.B.T. Incluye p.p. de lámparas, ayudas de albañilería, replanteo, sujeción del equipo, pruebas de servicio, material auxiliar y mano de obra de montaje, colocación y conexión eléctrica.servicio, material auxiliar y mano de obra de tendido, colocación y conexionado eléctrico. SE PRESENTARAN MUESTRAS DE LUMINARIAS EQUIVALENTES EN PRECIO Y CALIDADES.
|  |  |  | Nuevo Porche | 6 | 0 | 0 | 0 | 6
|  |  |  | Porche en edificio actual | 11 | 0 | 0 | 0 | 11
[9 empty] | 03.01.20 | 17 | 65 | 1105
03.01.21 | Partida | ud | LUMINARIAS EMERGENCIA EN PUERTAS EXTERIORES, 150 LUMENES | [6 empty] | 4 | 42 | 168
Equipo de emergencia y señalización estanco IP65 IK07, con duración 1 hora, lámpara LED incorporada de 150 lm. Incluyendo p.p. de cajas de derivación, línea eléctrica formada por conductores de cobre ESO7Z1-k(AS) 3x1,5 mm2 de sección no propagador de la llama y con emisión de humos y opacidad reducidas, bajo tubo protector blindado, tipo 4321 no propagador de la llama de diámetro exterior 16 mm. Incluye p.p. de ayudas de albañilería, replanteo, sujeción del equipo, pruebas de servicio, material auxiliar y mano de obra de montaje, colocación y conexionado eléctrico de la marca F.Bright, modelo BD65LED (ref. 661433) o similar. Totalmente instalado y en funcionamiento.del equipo, pruebas de servicio, material auxiliar y mano de obra de montaje, colocación y conexión eléctrica.
|  |  |  | Puertas a Exteriores: | 0 | 0 | 0 | 0 | 0
|  |  |  | Sala 1 | 1 | 0 | 0 | 0 | 1
|  |  |  | Sala 2 | 1 | 0 | 0 | 0 | 1
|  |  |  | Sala de Cabina | 1 | 0 | 0 | 0 | 1
|  |  |  | Porche | 1 | 0 | 0 | 0 | 1
[9 empty] | 03.01.21 | 4 | 42 | 168
03.01.22 | Partida | UD | LUMINARIAS EMERGENCIA EN PUERTAS EXTERIORES, 70 LUMENES | [6 empty] | 1 | 34 | 34
Equipo de emergencia y señalización estanco IP65 IK07, con duración 1 hora, lámpara LED incorporada de 70 lm. Incluyendo p.p. de cajas de derivación, línea eléctrica formada por conductores de cobre ESO7Z1-k(AS) 3x1,5 mm2 de sección no propagador de la llama y con emisión de humos y opacidad reducidas, bajo tubo protector blindado, tipo 4321 no propagador de la llama de diámetro exterior 16 mm. Incluye p.p. de ayudas de albañilería, replanteo, sujeción del equipo, pruebas de servicio, material auxiliar y mano de obra de montaje, colocación y conexionado eléctrico de la marca F.Bright, modelo BD65LED (ref. 661433) o similar. Totalmente instalado y en funcionamiento.del equipo, pruebas de servicio, material auxiliar y mano de obra de montaje, colocación y conexión eléctrica.
|  |  |  | Porche en Edificio Actual | 1 | 0 | 0 | 0 | 1
[9 empty] | 03.01.22 | 1 | 34 | 34
03.01.23 | Partida | ud | LINEA ALIMENTACION VENTILACION | [6 empty] | 1 | 142.09 | 142.09
Linea de distribución de alimentacion de ventilación realizado según diagrama unifilar y planos de instalación. Cumpliendo el R.E.B.T., formado por circuitos de cable unipolar con conductores de cobre RZ1-k(AS+) 3x6 mm2 de sección, no propagador de la llama y con emisión de humos y opacidad reducidas, siendo su tensión asignada 450/750 V, bajo tubo protector corrugado, tipo 4321 no propagador de la llama, de diámetro exterior 32 mm, totalmente instalada, conexionada y probada según el R.E.B.T. Incluye p.p. de cajas de derivación y distribución, ayudas de albañilería, replanteo, sujeción de la línea, pruebas de servicio, material auxiliar y mano de obra de tendido, colocación, conexionado eléctrico y recortes.
|  |  |  | Toda la obra | 1 | 0 | 0 | 0 | 1
[9 empty] | 03.01.23 | 1 | 142.09 | 142.09
03.01.24 | Partida | Ud | LUMINARIAS SUPENDIDA ESTANCAS 2 x 58 W.. | [6 empty] | 16 | 72.5 | 1160
Luminaria Fluorescente estanca de 2 x 58 W, con tubos Leeds.supendidas de Techos interiores, segun descripción del proyecto,, IP54, Rf. MINI MUNICH o similar, modelo a elegir en obra previa muestras a presentar, Incluyendo p.p. de cajas de derivación, línea eléctrica formada por conductores de cobre ESO7Z1-k(AS) 3x1,5 mm2 de sección no propagador de la llama y con emisión de humos y opacidad reducidas, bajo tubo protector blindado, tipo 4321 no propagador de la llama de diámetro exterior 16 mm. Incluye p.p. de ayudas de albañilería, replanteo, sujeción del equipo al Techo, pruebas de servicio, material auxiliar y mano de obra de montaje, colocación y conexionado eléctrico. Totalmente instaladas y en funcionamiento. LAS LUMINARIAS SERAN MODELOS Y CALIDADES A PRESENTAR EN OBRA.
|  |  |  | Sala de Cabina | 2 | 0 | 0 | 0 | 2
|  |  |  | Sala 1 | 8 | 0 | 0 | 0 | 8
|  |  |  | Sala 2 | 6 | 0 | 0 | 0 | 6
[9 empty] | 03.01.24 | 16 | 72.5 | 1160
03.01.25 | Partida | m | BANDEJA PVC 60x230 mm | [6 empty] | 10 | 28.42 | 284.2
Suministro montaje de canalización de cables marca UNEX serie Canal 73 o similar para previsión de linea para recarga de vehiculos eléctricos formada por bandeja de PVC ciega de paredes maciza con tapa de 230 mm de anchura y 60 mm de ala, fijada a paramento resistente (pared o techo), incluso sujeciones, soportes, anclajes, piezas especiales (curvas, tes, cambios de nivel, etc).
|  |  |  | Zonas Diversas | 1 | 10 | 0 | 0 | 10
[9 empty] | 03.01.25 | 10 | 28.42 | 284.2
03.01.26 | Partida | UD | SENSOR DE MOVIMIENTO DE SUPERFICIE | [6 empty] | 3 | 30 | 90
Suministro y montaje de Sensor de Movimiento de superficie, colocado n dependencias interiores, conectado a la red, etc. con materiales auxiliares, cableados, ubicación a decidir en obra, etc. en funcionamiento, tipo IP65-blanco, PIR-120º, colocado.
|  |  |  | Nuevo ediicio | 3 | 0 | 0 | 0 | 3
[9 empty] | 03.01.26 | 3 | 30 | 90
[9 empty] | 03.01 | 1 | 6258.53 | 6258.53
03.02 | Capítulo | CAP | CALEFACCION Y CLIMATIZACION | [6 empty] | 1 | 22334.29 | 22334.29
03.02.01 | Partida | UD | SUBESTACION CONECTADA A CALDERA BIOMASA | [6 empty] | 1 | 14075 | 0
Subestación conectada a derivación de caldera de biomasa que abastece al edificio de vestuarios, con intercambiador de placas y sistema de bombeo a red interior de fancoils interiores.
|  |  |  | Ira en la Sala de Instalaciones | 0 | 0 | 0 | 0 | 0
|  |  |  | A medida, s/ Saltoki | 0 | 0 | 0 | 0 | 0
|  |  |  | No valorada en este proyecto | 0 | 0 | 0 | 0 | 0
[9 empty] | 03.02.01 | 1 | 14075 | 14075
03.02.02 | Partida | UD | PUESTA EN MARCHA | [6 empty] | 1 | 200 | 200
|  |  |  | Toda la obra | 1 | 0 | 0 | 0 | 1
[9 empty] | 03.02.02 | 1 | 200 | 200
03.02.03 | Partida | UD | UD INTERIOR FANCOIL CASSETTE KFCI-CS 4T 60X60 | [6 empty] | 4 | 1137 | 4548
unidad interior FANCOIL tipo cassete 4 vias 60x60 dc,marca KOSNER modelo KFCD-CS 300, de potencia frigorifica 2055 Kcal/h y de potencia calorifica 3371 Kcal/h. caudal de aire 284/397/560m³/h.no incluye mando.
|  |  |  | Nuevo Edificio | 4 | 0 | 0 | 0 | 4
[9 empty] | 03.02.03 | 4 | 1137 | 4548
03.02.04 | Partida | UD | PANEL KRV 2.0 CASSETTE KOSNER 60X60 ROUNDFLOW | [6 empty] | 4 | 120 | 480
|  |  |  | Nuevo Edificio | 4 | 0 | 0 | 0 | 4
[9 empty] | 03.02.04 | 4 | 120 | 480
03.02.05 | Partida | UD | MANDO CONTROL REMOTO KOSNER R05B - II | [6 empty] | 4 | 40 | 160
mando inalambrico de la marca KOSNER exclusivo para unidades interiores de KRV gama 2.0, modelo R05B-II ,incorpora retroalimentacion de pantalla, funcion reloj, encendido/apagado , selección de temperatura, selección de modo, selección velocidad de ventilador, swing hasta 5 posiciones
|  |  |  | Nuevo Edificio | 4 | 0 | 0 | 0 | 4
[9 empty] | 03.02.05 | 4 | 40 | 160
03.02.06 | Partida | UD | DISTRIBUIDOR UD INTERIOR KRV KOSNER HN-01C 2TUBOS | [6 empty] | 4 | 74 | 296
Distribuidor frigorífico para unidades interiores a 2 tubos marca KOSNER modelo HN-01C 2 tubos, con conexión para circuito líquido y de gas. Conexiones con múltiples diametros de entrada y salida variable en función de la instalación.
|  |  |  | Nuevo Edificio | 4 | 0 | 0 | 0 | 4
[9 empty] | 03.02.06 | 4 | 74 | 296
03.02.07 | Partida | ML | ML TUBO COBRE FRIGORIFICO 1/4 BARRA 6,35X0,80 UNE12735-1 | [6 empty] | 100 | 3.39 | 339
|  |  |  | Toda la obra | 1 | 100 | 0 | 0 | 100
[9 empty] | 03.02.07 | 100 | 3.39 | 339
03.02.087 | Partida | ML | ML TUBO COBRE FRIGORIFICO 3/8 BARRA 9,52X0,80 UNE12735-1 | [6 empty] | 60 | 5.29 | 317.4
|  |  |  | Toda la obra | 1 | 60 | 0 | 0 | 60
[9 empty] | 03.02.08 | 60 | 5.29 | 317.4
03.02.09 | Partida | ML | ML TUBO COBRE FRIGORIFICO 1/2 BARRA 12,70X0,80 UNE12735-1 | [6 empty] | 25 | 7.25 | 181.25
|  |  |  | Toda la obra | 1 | 25 | 0 | 0 | 25
[9 empty] | 03.02.09 | 25 | 7.25 | 181.25
03.02.10 | Partida | ML | ML TUBO COBRE FRIGORIFICO 5/8 BARRA 15,87X0,80 UNE12735-1 | [6 empty] | 40 | 9.13 | 365.2
|  |  |  | Toda la obra | 1 | 40 | 0 | 0 | 40
[9 empty] | 03.02.10 | 40 | 9.13 | 365.2
03.02.11 | Partida | ML | ML TUBO COBRE FRIGORIFICO 3/4 BARRA 19,05X1,00 UNE12735-1 | [6 empty] | 25 | 12.56 | 314
|  |  |  | Toda la obra | 1 | 25 | 0 | 0 | 25
[9 empty] | 03.02.11 | 25 | 12.56 | 314
03.02.12 | Partida | ML | ML COQUILLA ST CLIMATIZACION 19MM 6 A/A-1/4 | [6 empty] | 100 | 3.73 | 373
Aislamiento Rubaflex ST CLIMATIZACIÓN de 19mm de espesor y 6mm de diametro, fabricado en espuma elastomérica de caucho sintético de color negro. Presenta una elevada resistencia frente a agentes corrosivos (cloruros, nitritos, amoniaco, hongos y parásitos), al tiempo que no contiene partículas sólidas perjudiciales para la salud (polvo, fibras, amianto). Material libre de CFC -HCFC. Alta resistencia y durabilidad. Rango de temperatura: -40°C + 110°C. Conductividad térmica W(m.K) EN ISO 8497(DIN 52613): 0.034 +10°C. Factor de resistencia a la difusión del vapor de agua EN 12086 (DIN 52615): =10.000. Permeabilidad al vapor (23°C) EN 12086 (DIN 52615, BS 4370) EN ISO 12572: 1*101° kg/(m*Pa*hr) or 0.09 µg*m/(N*hr). Reacción al fuego: BL- s2, d0. Resistencia a la corrosión: Excelente, Amoniaco 0.02% +/- 0.005, Nitrito (NO ) < 0.0001, Cloruro ( Cl ) 0.020 +/- 0.005 DIN 1988/7, pH neutro. Resistencia a hongos y parásitos: Excelente. Olor: Neutro. Atenuación acústica: Max 35 dB (A). Absorción acústica EN ISO 11654: Clase D. Celdas cerradas: >95%. Resistencia al Ozono: Excelente. Resistencia al aceite: Excelente. Datos ecológicos: Libre de amianto, Libre HCFC - CFC, según norma.
|  |  |  | Toda la obra | 1 | 100 | 0 | 0 | 100
[9 empty] | 03.02.12 | 100 | 3.73 | 373
03.02.13 | Partida | ML | ML COQUILLA ST CLIMATIZACION 19MM 10 1/8 A/A-3/8 | [6 empty] | 60 | 3.96 | 237.6
Aislamiento Rubaflex ST CLIMATIZACIÓN de 19mm de espesor y 10mm de diametro, fabricado en espuma elastomérica de caucho sintético de color negro. Presenta una elevada resistencia frente a agentes corrosivos (cloruros, nitritos, amoniaco, hongos y parásitos), al tiempo que no contiene partículas sólidas perjudiciales para la salud (polvo, fibras, amianto). Material libre de CFC -HCFC. Alta resistencia y durabilidad. Rango de temperatura: -40°C + 110°C. Conductividad térmica W(m.K) EN ISO 8497(DIN 52613): 0.034 +10°C. Factor de resistencia a la difusión del vapor de agua EN 12086 (DIN 52615): =10.000. Permeabilidad al vapor (23°C) EN 12086 (DIN 52615, BS 4370) EN ISO 12572: 1*101° kg/(m*Pa*hr) or 0.09 µg*m/(N*hr). Reacción al fuego: BL- s2, d0. Resistencia a la corrosión: Excelente, Amoniaco 0.02% +/- 0.005, Nitrito (NO ) < 0.0001, Cloruro ( Cl ) 0.020 +/- 0.005 DIN 1988/7, pH neutro. Resistencia a hongos y parásitos: Excelente. Olor: Neutro. Atenuación acústica: Max 35 dB (A). Absorción acústica EN ISO 11654: Clase D. Celdas cerradas: >95%. Resistencia al Ozono: Excelente. Resistencia al aceite: Excelente. Datos ecológicos: Libre de amianto, Libre HCFC - CFC, según norma.
|  |  |  | Toda la obra | 1 | 60 | 0 | 0 | 60
[9 empty] | 03.02.22 | 60 | 3.96 | 237.6
03.02.23 | Partida | ML | ML COQUILLA ST CLIMATIZACION 19MM 12 A/A-1/2 | [6 empty] | 26 | 4.32 | 112.32
Aislamiento Rubaflex ST CLIMATIZACIÓN de 19mm de espesor y 12mm de diametro, fabricado en espuma elastomérica de caucho sintético de color negro. Presenta una elevada resistencia frente a agentes corrosivos (cloruros, nitritos, amoniaco, hongos y parásitos), al tiempo que no contiene partículas sólidas perjudiciales para la salud (polvo, fibras, amianto). Material libre de CFC -HCFC. Alta resistencia y durabilidad. Rango de temperatura: -40°C + 110°C. Conductividad térmica W(m.K) EN ISO 8497(DIN 52613): 0.034 +10°C. Factor de resistencia a la difusión del vapor de agua EN 12086 (DIN 52615): =10.000. Permeabilidad al vapor (23°C) EN 12086 (DIN 52615, BS 4370) EN ISO 12572: 1*101° kg/(m*Pa*hr) or 0.09 µg*m/(N*hr). Reacción al fuego: BL- s2, d0. Resistencia a la corrosión: Excelente, Amoniaco 0.02% +/- 0.005, Nitrito (NO ) < 0.0001, Cloruro ( Cl ) 0.020 +/- 0.005 DIN 1988/7, pH neutro. Resistencia a hongos y parásitos: Excelente. Olor: Neutro. Atenuación acústica: Max 35 dB (A). Absorción acústica EN ISO 11654: Clase D. Celdas cerradas: >95%. Resistencia al Ozono: Excelente. Resistencia al aceite: Excelente. Datos ecológicos: Libre de amianto, Libre HCFC - CFC, según norma.
|  |  |  | Toda la obra | 1 | 26 | 0 | 0 | 26
[9 empty] | 03.02.13 | 26 | 4.32 | 112.32
03.02.14 | Partida | ML | ML COQUILLA ST CLIMATIZACION 19MM 15 1/4 A/A-5/8 | [6 empty] | 40 | 5.06 | 202.4
Aislamiento Rubaflex ST CLIMATIZACIÓN de 19mm de espesor y 15mm de diametro, fabricado en espuma elastomérica de caucho sintético de color negro. Presenta una elevada resistencia frente a agentes corrosivos (cloruros, nitritos, amoniaco, hongos y parásitos), al tiempo que no contiene partículas sólidas perjudiciales para la salud (polvo, fibras, amianto). Material libre de CFC -HCFC. Alta resistencia y durabilidad. Rango de temperatura: -40°C + 110°C. Conductividad térmica W(m.K) EN ISO 8497(DIN 52613): 0.034 +10°C. Factor de resistencia a la difusión del vapor de agua EN 12086 (DIN 52615): =10.000. Permeabilidad al vapor (23°C) EN 12086 (DIN 52615, BS 4370) EN ISO 12572: 1*101° kg/(m*Pa*hr) or 0.09 µg*m/(N*hr). Reacción al fuego: BL- s2, d0. Resistencia a la corrosión: Excelente, Amoniaco 0.02% +/- 0.005, Nitrito (NO ) < 0.0001, Cloruro ( Cl ) 0.020 +/- 0.005 DIN 1988/7, pH neutro. Resistencia a hongos y parásitos: Excelente. Olor: Neutro. Atenuación acústica: Max 35 dB (A). Absorción acústica EN ISO 11654: Clase D. Celdas cerradas: >95%. Resistencia al Ozono: Excelente. Resistencia al aceite: Excelente. Datos ecológicos: Libre de amianto, Libre HCFC - CFC, según norma.
|  |  |  | Toda la obra | 1 | 40 | 0 | 0 | 40
[9 empty] | 03.02.14 | 40 | 5.06 | 202.4
03.02.15 | Partida | ML | ML COQUILLA ST CLIMATIZACION 19MM 18 3/8 A/A-3/4 | [6 empty] | 26 | 5.12 | 133.12
Aislamiento Rubaflex ST CLIMATIZACIÓN de 19mm de espesor y 18mm de diametro, fabricado en espuma elastomérica de caucho sintético de color negro. Presenta una elevada resistencia frente a agentes corrosivos (cloruros, nitritos, amoniaco, hongos y parásitos), al tiempo que no contiene partículas sólidas perjudiciales para la salud (polvo, fibras, amianto). Material libre de CFC -HCFC. Alta resistencia y durabilidad. Rango de temperatura: -40°C + 110°C. Conductividad térmica W(m.K) EN ISO 8497(DIN 52613): 0.034 +10°C. Factor de resistencia a la difusión del vapor de agua EN 12086 (DIN 52615): =10.000. Permeabilidad al vapor (23°C) EN 12086 (DIN 52615, BS 4370) EN ISO 12572: 1*101° kg/(m*Pa*hr) or 0.09 µg*m/(N*hr). Reacción al fuego: BL- s2, d0. Resistencia a la corrosión: Excelente, Amoniaco 0.02% +/- 0.005, Nitrito (NO ) < 0.0001, Cloruro ( Cl ) 0.020 +/- 0.005 DIN 1988/7, pH neutro. Resistencia a hongos y parásitos: Excelente. Olor: Neutro. Atenuación acústica: Max 35 dB (A). Absorción acústica EN ISO 11654: Clase D. Celdas cerradas: >95%. Resistencia al Ozono: Excelente. Resistencia al aceite: Excelente. Datos ecológicos: Libre de amianto, Libre HCFC - CFC, según norma.
|  |  |  | Toda la obra | 1 | 26 | 0 | 0 | 26
[9 empty] | 03.02.15 | 26 | 5.12 | 133.12
[9 empty] | 03.02 | 1 | 22334.29 | 22334.29
03.03 | Capítulo | CAP | VENTILACION (IMPULSION Y EXTRACCION) | [6 empty] | 1 | 13600 | 13600
03.03.01 | Partida | UD | RECUPERADOR DE CALOR KRC 2 HE | [6 empty] | 0 | 0 | 0
Recuperador de calor para impulsión y extracción de aire MOD. KRC 2 HE. Potencia de 0,17 kw.
|  |  |  | Ira en el exterior debidamente protegida | 0 | 0 | 0 | 0 | 0
|  |  |  | 4.500 € estimacion total ventilacion | 1 | 0 | 0 | 0 | 1
[9 empty] | 03.03.01 | 1 | 9600 | 9600
03.03.02 | Partida | UD | CONDUCTOS IMPULSION + EXTRACCION SALAS | [6 empty] | 1 | 4000 | 4000
Conductos de impulsión y extracción de salas ubicados vistos por el perímetro y suspendidos del techo, mediante tubos galvanizado de diámetros 250/350/450 - 0,5 mm. Incluyendo codos, reducciones, manguitoslos, elementos y accesorios para su anclaje, soportes, pequeño material y ayudas auxiliares. Se medirá la unidad totalmente instalada.
|  |  |  | Salas | 1 | 0 | 0 | 0 | 1
[9 empty] | 03.03.02 | 1 | 4000 | 4000
[9 empty] | 03.03 | 1 | 13600 | 13600
03.04 | Capítulo | CAP | TELECOMUNICACIONES | [6 empty] | 1 | 400 | 400
03.04.01 | Partida | UD | RED DE TELECOMUNICACIONES | [6 empty] | 1 | 400 | 400
Ejecución de Red de Telecomunicaciones con la instalación de cableados necesarios, etc. segun Normativa y segun instrucciones. A Justificar en obra.
|  |  |  | A Justificar: | 0 | 0 | 0 | 0 | 0
|  |  |  | Toda la obra | 1 | 0 | 0 | 0 | 1
[9 empty] | 03.04.01 | 1 | 400 | 400
[9 empty] | 03.04 | 1 | 400 | 400
03.05 | Capítulo | CAP | PROTECCION CONTRA INCENDIOS | [6 empty] | 1 | 341 | 341
03.05.01 | Capítulo |  | PCI EN NUEVAS SALAS | [6 empty] | 1 | 341 | 341
03.05.01.01 | Partida | UD | ROTULOS FOTOLUMINISCENTES | [6 empty] | 3 | 55 | 165
Suministro y colocacion de rotulos fotoluminiscentes normalizados según CTE, indicadores de situacion de extintores, pulsadores de alarma, bocas de incendios, salidas de emergencia, recorridos de evacuacion etc excepto en aquellas unidades que lo lleven incluido en su descripción. Se medirá por unidad colocada.
|  |  |  | Sala de Cabina | 1 | 0 | 0 | 0 | 1
|  |  |  | Sala 1 | 1 | 0 | 0 | 0 | 1
|  |  |  | Sala 2 | 1 | 0 | 0 | 0 | 1
[9 empty] | 03.05.01.01 | 3 | 55 | 165
03.05.01.02 | Partida | UD | EXTINTORES POLVO ABC 6 KGS. | [6 empty] | 2 | 51 | 102
Extintor portátil de polvo polivalente ABC, presión incorporada, válvula de disparo rápido con dispositivo de comprobación de presión interna, con manómetro, cuerpo exterior de de chapa de acero laminado AP04, pintura epoxi polimerizado a 200º C, manguera de cambio flexible con revestimiento externo de poliamida negra y difusor tubular, base de plástico de alta resistencia. Incluso pictograma de señalización normalizado. - Eficacia: 27A-183B (6Kg) - Temperatura de utilización: -20ºC. a +60ªC - Presión de prueba: 23 bar. Totalmente instalado, incluso soportes y colocación. Se medirá la unidad totalmente instalada.
|  |  |  | Sala 1 | 1 | 0 | 0 | 0 | 1
|  |  |  | Sala 2 | 1 | 0 | 0 | 0 | 1
[9 empty] | 03.05.01.02 | 2 | 51 | 102
03.05.01.03 | Partida | UD | EXTINTORES NIEVE CARBÓNICA CO2 | [6 empty] | 1 | 74 | 74
Extintor de nieve carbónica CO2, presión incorporada, válvula de disparo rápido con dispositivo de comprobación de presión interna, con manómetro autocomprobable. Eficacia 89B (5 kg). Incluyendo los elementos y accesorios para su anclaje, soportes, pequeño material y ayudas auxiliares. Se medirá la unidad totalmente instalada.
|  |  |  | Sala Cabina, junto Cuadro Electrico | 1 | 0 | 0 | 0 | 1
[9 empty] | 03.05.01.03 | 1 | 74 | 74
[9 empty] | 03.05.01 | 1 | 341 | 341
[9 empty] | 03.05 | 1 | 341 | 341
[9 empty] | 03 | 1 | 42933.82 | 42933.82
04 | Capítulo | CAP | CONTROL DE CALIDAD | [6 empty] | 1 | 120 | 120
04.01 | Capítulo |  | ESTRUCTURA | [6 empty] | 1 | 120 | 120
04.01.01 | Partida | ud | RESISTENCIA A COMPRESIÓN - HORMIGON (EHE 08) | [6 empty] | 1 | 120 | 120
Toma de muestra de hormigón fresco, medida de asentamiento, fabricación de 5 probetas cilíndricas de 15 x 30 cm, curado, pulido o refren tado y rotura a compresión. UNE-EN 12350-1/09 , UNE-EN 12350-2/09. UNE-EN 12390-2/09 Y UNE-EN 12390-3/09+AC/11.
|  |  |  | Cimentación | 1 | 0 | 0 | 0 | 1
[9 empty] | 04.01.01 | 1 | 120 | 120
[9 empty] | 04.01 | 1 | 120 | 120
4
[9 empty] | 04 | 1 | 120 | 120
05 | Capítulo | CAP | SEGURIDAD Y SALUD | [6 empty] | 1 | 6000 | 6000
05.01 | Partida | CAP | CAPÍTULO COMPLETO DE SEGURIDAD Y SALUD | [6 empty] | 1 | 6000 | 6000
Presupuesto del capítulo completo de Seguridad y Salud, de acuerdo al desglose presentado en el documento ESTUDIO DE SEGURIDAD Y SALUD y de la Elaboración del Plan de Seguridad y Salud, con los Vallados de Obra, Barandillas en Cubierta, andamiajes, Protecciones Colectiva e Individusles, etc.. (Los vestuarios y Aseos existentes en el Edificio Actual y junto la obra, podrán utilizarse por los trabajadores, previo VºBº Municipal)
|  |  |  | Toda la obra | 1 | 0 | 0 | 0 | 1
[9 empty] | 05.01 | 1 | 6000 | 6000
[9 empty] | 05 | 1 | 6000 | 6000
06 | Capítulo | CAP | GESTION DE RESIDUOS | [6 empty] | 1 | 1000 | 1000
06.01 | Partida |  | GESTIÓN DE RESIDUOS | [6 empty] | 1 | 1000 | 1000
Presupuesto del capítulo completo de Gestión de Residuos, de acuerdo al desglose presentado en el documento ESTUDIO DE GESTION DE RESIDUOS y el Plan de Residuos para la obra.
|  |  |  | Toda la obra | 1 | 0 | 0 | 0 | 1
[9 empty] | 06.01 | 1 | 1000 | 1000
[9 empty] | 07 | 1 | 1000 | 1000
[9 empty] | GESCO | 1 | 202490.52 | 202490.52

## RESUMEN
EQUIPAMIENTO DEPORTIVO POLIVALENTE
Resumen
Código | Nat | Ud | Resumen | Comentario | N | Longitud | Anchura | Altura | Parcial | CanPres | PrPres | ImpPres
01 | Capítulo | CAP | OBRAS HASTA CORA CERO | [6 empty] | 1 | 20898.21 | 20898.21
01.01 | Capítulo | CAP | MOVIMIENTO DE TIERRAS | [6 empty] | 1 | 1966.34 | 1966.34
01.01.01 | Partida |  | NOTA PREVIA: CONDICIONES GENERALES EXCAVACIONES | [6 empty] | 0 | 0 | 0
En cada una de las partidas siguientes del capítulo de acondicionamiento del terreno están incluidas las siguientes labores: 1º El replanteo topográfico completo, incluyendo un levantamiento topográfico inicial para medición y liquidación del movimiento de tierras. 2º Gestión con las compañias suministradoras para replanteos, localización y señalización de canalizaciones enterradas existentes, demolición de postes, canalizaciones etc... no aprobechables, incluido la carga y traslado a escombrera y cánon de escombrera autorizada para éstos restos. 3º La demolición de posibles restos de cimentaciones, muros y soleras etc... , incluido la carga, el traslado a escombrera y cánon de escombrera autorizada para éstos restos, y que serán medidos en certificación como m2 de limpieza del solar. 4º Los achiques permanentes de aguas, realización de plataformas de trabajo con escoria de fundición, para maquinaria de excavación de muros de contención, limpieza de ruedas de camiones, limpieza de viales, señalización vial, protección de taludes con plasticos y su mantenimiento en correctas condiciones. 5º Los apuntalamientos, apeos, entibaciones, contenciones, medios de seguridad, etc.. necesarios para realizar el edificio, sus instalaciones y canalizaciones necesarias. 6º Levantamiento de actas notariales, tipo protocolo de grietas, en el caso de ser solicitadas, para actuaciones singulares como medianerías, actuaciones en viales, etc... 7º Los precios de cada unidad a realizar se han valorado de acuerdo a lo expresado en el estudio geotécnico. 8º La realización del plan de gestión de residuos y su cumplimiento completo, con toda la documentación necesaria según normativa vigente. 9º Durante la fase de excavación se incluira la asistencia técnica contratada por la Contrata del Geologo redactor del Estudio geotécnico del terreno para revisar la calidad de la base de cimentación y la estabilidad de los taludes.
01.01.02 | Partida | m3 | RETIRADA Y ACOPIO DE TIERRA VEGETAL | [6 empty] | 55.866 | 7.2 | 402.24
Limpieza del solar y terrenos realizada por medios mecánicos hasta una profundidad media de 40 cm, retirada y transporte de tierra vegetal a zona próxima, cara un aprovechamiento de parte de la misma y restos con carga y transporte a vertedero y cánon de vertido, volumen ejecutado.
|  |  |  | Zona de Ampliación | 0 | 0 | 0 | 0 | 0
|  |  |  | Ampliación frente al Porche | 1 | 8 | 1 | 0.3 | 2.4
[5 empty] | 1 | 3 | 1.5 | 0.3 | 1.35
|  |  |  | Zona del Nuevo Edificio | 1 | 20.2 | 8.6 | 0.3 | 52.116
[9 empty] | 01.01.02 | 55.866 | 7.2 | 402.24
01.01.03 | Partida | m3 | VACIADO TERRENO DISGREGADO | [6 empty] | 81.28 | 11.25 | 914.4
Excavación general del edificio ampliado para porder hacer la Cimentación y el Forjador Sanitario, en TERRENOS DISGREGADOS, adaptándo su ritmo al de la ejecución de la obra, incluso p.p. de formación de taludes, Se incluye la carga, transporte y canon de escombrera a vertedero autorizado para este tipo de residuos de los materiales sobrantes de la excavación que no se vayan a aprovechar para los rellenos posteriores. La medición se realizará en perfiles teóricos por diferencia entre la cota media del terreno actual y la determinada por la Dirección Técnica como asiento de la cimentación.
|  |  |  | Plataforma del Nuevo Efificio, zona CUPOLEX | 1 | 20.2 | 8.6 | 0.5 | 86.86
|  |  |  | Deducir: Porche Nuevo Edificio, que | -1 | 10 | 1.5 | 0.3 | -4.5
|  |  |  | llevara Solera de Hormigón, sin CUPOLEX | -1 | 2 | 1.8 | 0.3 | -1.08
[9 empty] | 01.01.03 | 81.28 | 11.25 | 914.4
01.01.04 | Partida | m3 | EXCAVACION EN CIMENTACIONES CONSISTENCIA COMPACTA | [6 empty] | 30.4472 | 19.9 | 605.9
Excavación general del edificio, en ROCA DE CONSISTENCIA DURA, adáptando su ritmo al de la ejecución de la obra, incluso p.p. de formación de taludes de acuerdo al estudio geotécnico, incluso suministro y colocación de láminas de polietileno cubriendo los taludes resultanes de la excavación. Se incluye la p.p. de carga, transporte y canon de escombrera a vertedero autorizado para este tipo de residuos de los materiales sobrantes de la excavación que no se vayan a aprovechar para los rellenos posteriores. La medición se realizará en perfiles teóricos por diferencia entre la cota media del terreno actual y la determinada por la Dirección Técnica como asiento de la cimentación.
|  |  |  | Cimentaciones | 0 | 0 | 0 | 0 | 0
|  |  |  | Zanjas Muros de carga | 2 | 20.2 | 0.8 | 0.7 | 22.624
|  |  |  | Fachada lateral Este | 1 | 7 | 0.8 | 0.7 | 3.92
|  |  |  | Quiebro en porche | 1 | 1.5 | 0.8 | 0.7 | 0.84
|  |  |  | Fachada lateral Oeste | 1 | 5.47 | 0.8 | 0.7 | 3.0632
|  |  |  | Zanja Muro del Porche: No hay y se | 0 | 0 | 0 | 0 | 0
|  |  |  | apoya en la solera hormigón | 0 | 0 | 0 | 0 | 0
|  |  |  | Bajo celosias porche actual: No hay y se | 0 | 0 | 0 | 0 | 0
|  |  |  | apoyan en la solera de hormigón | 0 | 0 | 0 | 0 | 0
[9 empty] | 01.01.04 | 30.4472 | 19.9 | 605.9
01.01.05 | Partida | m3 | RELLENO TRASDÓS TIERRAS PROCEDENTES EXCAV. | [6 empty] | 3 | 14.6 | 43.8
Relleno sobre terreno compacto con material seleccionado (roca procedente de la excavación y material compactable, se apartarán los bolos o rocas de dimension superior a los 40cm. de diámetro), procedente de la propia excavación, realizado por medios mecánicos en tongadas de 30 cm. Comprendiendo compactado superficial del terreno existente realizado por capas de relleno, carga, transporte, extendido regado y compactado con rodillo vibrador de cada capa hasta el 95% del proctor normal. Medido el volumen sobre plano de perfiles transversales.
|  |  |  | Trasdos Zócalos Cimentación | 2 | 21 | 0.5 | 0.5 | 10.5
[5 empty] | 2 | 9 | 0.5 | 0.5 | 4.5
|  |  |  | A Deducir: relleno de Gravas P. 01.02.02 | -1 | 12 | 1 | 1 | -12
[9 empty] | 01.01.05 | 3 | 14.6 | 43.8
[9 empty] | 01.01 | 1 | 1966.34 | 1966.34
01.02 | Capítulo | CAP | DRENAJE ZOCALOS | [6 empty] | 1 | 583.65 | 583.65
01.02.01 | Partida | m2 | IMPERMEABILIZACIÓN DE TRASDOS DE MURO | [6 empty] | 33.12 | 9.47 | 313.65
Tratamiento de impermeabilización de trasdós de zócalos o muretes de hormigón realizando las siguientes labores: * Formación de 1/2 caña en el encuentro del muro con el tacón de la zapata, mediante mortero hidrófugo. * Limpieza de la cara superior de la zapata. * Aplicación de dos manos de emulsión asfaltica tipo Kolxik 2-Imprimul de Sanchez Pando o equialente a determinar por DF, aplicada a rodillo. * Lámina drenante KUBERDRAIN PLUS con fieltro geotextil, anclada mecánicamente con tacos de plastico tipo raqueta, sellado de solapes con banda de caucho butilo tipo Delta Fix, incluso remates de PVC en zona superior. NOTA: En la zona inferior el fieltro se despegará protegiendo el tubo DREN+grava y quedando la lámina drenante bajo el tubo. Totalmente ejecutado de acuerdo al C.T.E. Medida la superficie de muro-zapata-canto forjado tratada.
|  |  |  | Caras exteriores zócalos cimentación | 2 | 19.6 | 0 | 0.6 | 23.52
[5 empty] | 2 | 8 | 0 | 0.6 | 9.6
[9 empty] | 01.02.01 | 33.12 | 9.47 | 313.65
01.02.02 | Partida | M3 | RELLENO DE GRAVAS EN TRASDOS DE ZOCALOS | [6 empty] | 12 | 22.5 | 270
Relleno sobre terreno compacto con GRAVAS en trasdós de zócalos de cimentación, realizado por medios mecánicos en tongadas de 30 cm.
|  |  |  | Trasdos Zócalos Cimentación | 2 | 21 | 0.5 | 0.4 | 8.4
[5 empty] | 2 | 9 | 0.5 | 0.4 | 3.6
[9 empty] | 01.02.02 | 12 | 22.5 | 270
[9 empty] | 01.02 | 1 | 583.65 | 583.65
01.03 | Capítulo | CAP | CIMENTACIONES Y ZOCALOS | [6 empty] | 1 | 18348.22 | 18348.22
01.03.01 | Capítulo | CAP | CIMENTACIONES | [6 empty] | 1 | 6093.97 | 6093.97
01.03.01.01 | Partida | M3. | HORMIGÓN ZAPATAS CORRIDAS | [6 empty] | 26.0976 | 217.09 | 5665.53
Realización de zapatas corridas bajo muros para muros de hormigón mediante el siguiente proceso: * Replanteo de las mismas. * Limpieza y perfilado manual de fondos de cimentación. * Suministro y puesta en tajo de hormigón de limpieza HM -20 / P / 20 / IIa, con una media de 10 cm de espesor, CON CEMENTO SULFORRESISTENTE a Agentes Químicos, Sulfatos, Yesos, etc. * Ejecución de encofrado y desencofrado. * Suministro y colocación de parrilla de cimentación y arranque de muros, realizados con acero B-500 S. Colocada sobre separadores de cemento. * Suministro, puesta en tajo, vibrado y curado de hormigón HA -25 / B / 20 / IIa, para zapata y enano. Todo ello ejecutado según planos y especificaciones de proyecto. Forma de medición: Apoyo en tierra o roca: Largo y ancho: Medidas teóricas. Canto: Medida teórica de zapata +5 cm de H de limpieza.
|  |  |  | Cimentaciones | 0 | 0 | 0 | 0 | 0
|  |  |  | Zanjas Muros de carga | 2 | 20.2 | 0.8 | 0.6 | 19.392
|  |  |  | Fachada lateral Este | 1 | 7 | 0.8 | 0.6 | 3.36
|  |  |  | Quiebro en porche | 1 | 1.5 | 0.8 | 0.6 | 0.72
|  |  |  | Fachada lateral Oeste | 1 | 5.47 | 0.8 | 0.6 | 2.6256
|  |  |  | Zanja Muro del Porche: No hay y se | 0 | 0 | 0 | 0 | 0
|  |  |  | apoya en la solera hormigón | 0 | 0 | 0 | 0 | 0
|  |  |  | Bajo celosias porche actual: No hay y se | 0 | 0 | 0 | 0 | 0
|  |  |  | apoyan en la solera de hormigón | 0 | 0 | 0 | 0 | 0
[9 empty] | 01.03.01.01 | 26.0976 | 217.09 | 5665.53
01.03.01.02 | Partida | M3. | HORMIGON DE LIMPIEZA BAJO CIMENTACION | [6 empty] | 4.3496 | 98.5 | 428.44
Hormigón ciclópeo en cimentaciones formado por el 25% de mampuestos de piedra caliza limpia y el 75% de hormigón HM -20 / P / 20 / IIa, CON CEMENTO SULFORRESISTENTE a Agentes Quimicos, Sulfatos, etc. elaborado, transportado y puesto en obra según instrucción EHE, incluso p.p. de achiques, vibrado y compactado, se hincarán dos redondos de 20 mm. de diametro y 1,50 m. de longitud por M2. en espera para enlace de zapata. Medida la superficie en planta de la zapata de proyecto aumentada en 50 cm por la profundidad real.
|  |  |  | Cimentaciones | 0 | 0 | 0 | 0 | 0
|  |  |  | Zanjas Muros de carga | 2 | 20.2 | 0.8 | 0.1 | 3.232
|  |  |  | Fachada lateral Este | 1 | 7 | 0.8 | 0.1 | 0.56
|  |  |  | Quiebro en porche | 1 | 1.5 | 0.8 | 0.1 | 0.12
|  |  |  | Fachada lateral Oeste | 1 | 5.47 | 0.8 | 0.1 | 0.4376
|  |  |  | Zanja Muro del Porche: No hay y se | 0 | 0 | 0 | 0 | 0
|  |  |  | apoya en la solera hormigón | 0 | 0 | 0 | 0 | 0
|  |  |  | Bajo celosias porche actual: No hay y se | 0 | 0 | 0 | 0 | 0
|  |  |  | apoyan en la solera de hormigón | 0 | 0 | 0 | 0 | 0
[9 empty] | 01.03.01.02 | 4.3496 | 98.5 | 428.44
[9 empty] | 01.03.01 | 1 | 6093.97 | 6093.97
01.03.02 | Capítulo | CAP | ZOCALOS Y SUELO CUPOLEX | [6 empty] | 1 | 12254.25 | 12254.25
01.03.02.01 | Partida | m3 | ZOCALO H.A. 2 CARAS | [6 empty] | 10.954 | 364.2 | 3989.45
MURO DE HORMIGÓN EN ZOCALOS DE FACHADAS, encofrado a dos caras para revestir (espesor 30cm.) de hormigón armado tipo HA 25 / B / 20 / IIa y armaduras de acero corrugado B-500 S, cuantía según documentación gráfica, colocadas con separadores de plástico tipo rodete según normas y separadores entre mallas con "z" de acero diámetro 10 mm. colocadas en cuadricula cada metro lineal tanto en horizontal como en vertical, encofrado a dos caras con marco y chapa metálicos, con p.p. de retallos para pilares, sistema modulable de encofrado, integrando plataformas de trabajo y seguridad, y posterior desencofrado, apuntalamiento y desapuntalamiento, vertido con bomba o grúa, vibrado y curado del hormigón. Incluso limpieza de fondos, aplicación de desencofrante.. Construido según planos y normas vigentes. CRITERIO MEDICIÓN: Medido el alzado de muro ejecutado x espesor teórico y deducción de huecos. NOTA: SUMINISTRO DE ACERO DESDE TALLER CON DISTINTIVO Y HORMIGÓN CON DISTINTIVO PARA LA DOSIFICACIÓN INDICADA. AMBOS DISTINTIVOS ESTARÁN OFICIALMENTE RECONOCIDOS Y PUBLICADOS EN LA PÁG. WEB DE FOMENTO. NO SE ACEPTARÁN OTROS TALLERES DE FERRALLA O CENTRALE DE HORMIGÓN.
|  |  |  | Zocalos perimetrales en bordes | 0 | 0 | 0 | 0 | 0
|  |  |  | de solera Cupolex | 2 | 19.6 | 0.2 | 1 | 7.84
[5 empty] | 1 | 8 | 0.2 | 1 | 1.6
[5 empty] | 1 | 1.5 | 0.2 | 1 | 0.3
[5 empty] | 1 | 6.07 | 0.2 | 1 | 1.214
[9 empty] | 01.03.02.01 | 10.954 | 364.2 | 3989.45
01.03.02.02 | Partida | m2 | SOLERA CUPOLEX 50+5 CM. | [6 empty] | 127.96 | 59.9 | 7664.8
Suministro y colocación de Soelra Sanitaria Cupolex, con igluss de PVC y altura de 50 cm., incluso solera base de hormigón H-15 N/mm2 y e= 10 cm. para apoyo de los igluss, compactación y nivelación previa del terreno, incluso capara de compresión sobre los Cupolex de espesor 5 cm. en hormigón H-25 N/mm2 con mallazo 150 x 150 x 4,4 mm., pequeños encofrados, ajustes al zócalo de hormigón, etc. acabado segun detalles.
|  |  |  | Suelo de Planta Baja | 1 | 19.6 | 7.6 | 0 | 148.96
|  |  |  | Deducir: porche | -1 | 10 | 1.7 | 0 | -17
[5 empty] | -1 | 2 | 2 | 0 | -4
[9 empty] | 01.03.02.02 | 127.96 | 59.9 | 7664.8
01.03.02.03 | Partida | Ud | ARQUETAS DE VENTILACION 50/50 CM | [6 empty] | 6 | 100 | 600
Suministro y colocación de Arquetas Prefabricadas de PVC con rejilla superior y fondo perfprado a determinar por DF, de medidas 50x50cm., de PVC superresistente, con empotramiento en zona exterior y junto a la solera de Cupolex y conexión con tibería a dicha solera con objeto de ventilarla.PARTIDA A JUSTIFICAR Y DECIDIR EN OBRA SOBRE SU NECESIDAD.
|  |  |  | A Justificar | 6 | 0 | 0 | 0 | 6
[9 empty] | 01.03.02.03 | 6 | 100 | 600
[9 empty] | 01.03.02 | 1 | 12254.25 | 12254.25
[9 empty] | 01.03 | 1 | 18348.22 | 18348.22
[9 empty] | 01 | 1 | 20898.21 | 20898.21
02 | Capítulo | CAP | RESTO DE OBRA SOBRE COTA CERO | [6 empty] | 1 | 131538.49 | 131538.49
02.01 | Capítulo | CAP | ESTRUCTURA DE HORMIGON Y DE MADERA LAMINADA | [6 empty] | 1 | 17331.15 | 17331.15
02.01.01 | Partida | m3 | HORMIGON ARMADO EN ZUNCHOS DE ESTRUCTURA | [6 empty] | 2.02 | 299.5 | 604.99
ZUNCHOS de Hormigón Armado, realizada con hormigón armado, HA-25/B/20/IIa elaborado en central y acero B 500S en cuantías según documentación gráfica), colocado con separadores de plástico u hormigón según normas, incluso encofrado y desencofrado, apuntalamiento según planos de estructura y desapuntalamiento. Vertido y acabado regleado, vibrado y curado del hormigón. Incluso limpieza de fondos de vigas y superficie de forjado, aplicación de desencofrante, regado de la placa, pasos para instalaciones con encofrado de madera, etc., acabado..
|  |  |  | Fachada principal, sobre fábrica de bloque, | 0 | 0 | 0 | 0 | 0
|  |  |  | para apoyo estructura de madera | 1 | 20.2 | 0.2 | 0.25 | 1.01
|  |  |  | Fachada posterior; base huecos de ventanas | 1 | 20.2 | 0.2 | 0.25 | 1.01
[9 empty] | 02.01.01 | 2.02 | 299.5 | 604.99
02.01.02 | Partida | kg | ACERO PERFIL TUBULAR ESTRUCTURA | [6 empty] | 432 | 4.1 | 1771.2
Acero laminado S275 JR en perfiles para Palastros de apoyo, placas y otras necesidades de la Estructura de Madera Laminada, con una tensión de rotura de 410 N/mm2, unidas entre sí mediante uniones soldadas con electrodo básico i/p.p. despuntes y dos manos de imprimación con pintura de minio de plomo totalmente montado, según CTE-DB-SE-A y EAE. Los trabajos serán realizados por soldador cualificado según norma UNE-EN 287-1:2011. Acero con marcado CE y DdP (Declaración de prestaciones) según Reglamento (UE) 305/2011.
|  |  |  | Estructura de madera laminada: estimación | 0 | 0 | 0 | 0 | 0
|  |  |  | Plalastros de apoyo en muros de bloeues, de | 0 | 0 | 0 | 0 | 0
|  |  |  | 100 x 20 x 1,5 cm. | 18 | 24 | 0 | 0 | 432
[9 empty] | 02.01.02 | 432 | 4.1 | 1771.2
02.01.03 | Partida | m3 | ESTRUCTURA DE MADERA LAMINADA GL-24h | [6 empty] | 8.796 | 1700.2 | 14954.96
Estructura de Pilares, Vigas y correas, en Madera Laminada encolada homogénea de 33 o 45 mm de espesor, en maderade Abeto, clase resistente GL-24h, con acabado de protección contra los agentes bióticos, incluso montaje con grua autopropuelsada, amarres, tornillería especial de conexiones entre diferentes elementos, materiales auxiliares, montajes y arriostramientos, terminada. Los pequeños pilares se apoyarán en el Muro de Carga.
|  |  |  | Pilares en Fachadas: | 0 | 0 | 0 | 0 | 0
|  |  |  | Fachada Posterior | 4 | 3.2 | 0.2 | 0.12 | 0.3072
[5 empty] | 5 | 3.35 | 0.2 | 0.12 | 0.402
|  |  |  | Vigas-Porticos soporte de Cubierta | 0 | 0 | 0 | 0 | 0
|  |  |  | De 45/20 cm | 5 | 8.2 | 0.2 | 0.45 | 3.69
|  |  |  | De 60/20 cm | 4 | 8.2 | 0.2 | 0.6 | 3.936
|  |  |  | Dintel en Huecos ventanas V1 fachada posterior | 1 | 19.2 | 0.12 | 0.2 | 0.4608
[9 empty] | 02.01.03 | 8.796 | 1700.2 | 14954.96
[9 empty] | 02.01 | 1 | 17331.15 | 17331.15
02.02 | Capítulo | CAP | CUBIERTA | [6 empty] | 1 | 22195.91 | 22195.91
02.02.01 | Partida | M2 | CUBIERTA INCLINADA COMPLETA | [6 empty] | 156.8 | 88.6 | 13892.48
Sumistro y montaje del Faldon inclinado de cubierta y sobre la estructura de madera laminada, formada por: - Tablero estructural de espesor 25 mm., con acabado visto al interior en Barnizado Natural y amarrado a la Estructura de Madera laminada. - Dos capas de Aislamiento de Poliestireno extruido de 80+80 = 160 mm, amarradas al tablero. - Lámina impermeable y traspirable de seguridad tipo Maidylit o similar. - Doble lineas de correas galvanizadas tipo Omega esgun detalles. - Cubrición final de chapa minionda e = o,70 mm., lacada, con parte proporcional de correas galvanixadas tipo Omegas y atornilladas al faldón. - Materiales auxiliares, amarres, montaje, ajustes, etc., todo segun detalles plano 09.
|  |  |  | Faldon de Cubierta | 1 | 19.6 | 8 | 0 | 156.8
[9 empty] | 02.02.01 | 156.8 | 88.6 | 13892.48
02.02.01A | Partida | M2 | FALDON VERTICAL EN FACHADA POSTERIOR | [6 empty] | 35.72 | 86 | 3071.92
Sumistro y montaje del Faldon VERTICAL EN FACHADA PORTERIOR, con materiales idem. a los de cubierta y sobre la estructura de madera laminada, formada por: - Tablero estructural de espesor 25 mm., con acabado visto al interior en Barnizado Natural y amarrado a la Estructura de Madera laminada. - Dos capas de Aislamiento de Poliestireno extruido de 80+80 = 160 mm, amarradas al tablero. - Doble lineas de correas galvanizadas tipo Omega esgun detalles. - Cubrición final de chapa minionda e = 0,70 mm., lacada, con parte proporcional de correas galvanixadas tipo Omegas y atornilladas en este faldon vertical. - Materiales auxiliares, amarres, montaje, ajustes, etc., todo segun detalles plano 09.
|  |  |  | Fachada Posterior: | 0 | 0 | 0 | 0 | 0
|  |  |  | Faldon vertical sobre Ventanales | 1 | 19 | 0 | 1.88 | 35.72
[9 empty] | 02.02.01A | 35.72 | 86 | 3071.92
02.02.02 | Partida | ML | CANALON METALICO SIN AISLAMIENTO | [6 empty] | 19.2 | 27.8 | 533.76
Suministro y montaje de Canalón de Chapa Galvanizada e = 1 mm, Dllo. 1000 mm., plegado segun detalles, con parte proporcional de perfiles de acero galvaizado como soporte del mismo y amarrados al tablero de cubierta y a la fábrica de bloques exterior del porche, con cierres laterales, empocaduras para bajantes, ajustes y amarres al tablero de cubierta, etc. acabado según detalles e Instrucciones.
|  |  |  | Fachada principal | 1 | 19.2 | 0 | 0 | 19.2
[9 empty] | 02.02.02 | 19.2 | 27.8 | 533.76
02.02.03 | Partida | ML | REMATE PERIMETRAL CHAPA LACADA | [6 empty] | 36.6 | 21.4 | 783.24
Suministro y montaje de Remates de chapa lacada Dllo.500/0,7 mm., plegados para cumbrera, piñones, etc. con amarres a la cubierta y fachadas, sellados, solapes, ajustes, etc. colocados.
|  |  |  | Faldon de Cubierta | 0 | 0 | 0 | 0 | 0
|  |  |  | Cumbrera fachada posterior | 1 | 19.8 | 0 | 0 | 19.8
|  |  |  | Piñones laterals | 2 | 8.4 | 0 | 0 | 16.8
[9 empty] | 02.02.03 | 36.6 | 21.4 | 783.24
02.02.04 | Partida | ML | BAJANTE DE PLUVIALES, EN ZINC | [6 empty] | 12 | 23.4 | 280.8
Suministro y montaje de Bajantes de Agus pluviales de cubierta, en chapa de Zinc nº 16, con parte proporcional de codos en salida del canalón a fachada y en zona de vertido al jardin exterior o a la arqueta existente (según decisión en obra), etc. con amarres a fachadas, sellados, solapes, ajustes, etc. colocadas. Se darán instrucciones sobre necesidad de traslado de bajante actual.
|  |  |  | Bajantes en Fachada Pincipal | 2 | 0 | 0 | 4 | 8
|  |  |  | Bajante en ampliación porche existente: TRASLADO | 1 | 0 | 0 | 4 | 4
[9 empty] | 02.02.04 | 12 | 23.4 | 280.8
02.02.05 | Partida | UD | ANCLAJE DE SEGURIDAD EN CUMBRERA | [6 empty] | 2 | 159.6 | 319.2
Suministro y colocación de puntos de anclaje en cumbrera de cubierta para posterior sujección de seguridad o de línea de vida, tipo IGENA montaje tipo 11, P30 o similar; para colocación en la Cumbrera de Cubierta, incluso prueba de carga.
|  |  |  | Cumbrera de cubierta | 2 | 0 | 0 | 0 | 2
[9 empty] | 02.02.05 | 2 | 159.6 | 319.2
02.02.06 | Partida | M2 | CUBIERTA DE CHAPA EN AMPLIACION PORCHE ACTUAL | [6 empty] | 18.45 | 101 | 1863.45
Sumistro y montaje de Ampliación de la Cubierta actual de teja del porche existente, con estructura galvanizada en acero galvanizado, cubrición de chapa minionda lacada e = 0,70 mm., parte proporcional de remates, etc. , con vertido de agua al canalón existente, según detalles e instrucciones en obra, acabada. Se incluyen los perfiles laminados en frio y galvanizados, de amarres al canto del alero actual, de esta subestructura portante de la chapa minionda, segun detalles constructivos e instrucciones en obra.
|  |  |  | Ampliación Porche Actual | 1 | 15 | 0.6 | 0 | 9
[5 empty] | 1 | 6.3 | 1.5 | 0 | 9.45
[9 empty] | 02.02.06 | 18.45 | 101 | 1863.45
02.02.07 | Partida | ML | CANALON GALVANIZADO EN CUBIERTA DE CHAPA PORCHE | [6 empty] | 21.3 | 21.2 | 451.56
Suministro y montaje de Canalón de Chapa Galvanizada e = 1 mm, Dllo. 500 mm., plegado segun detalles, en Nueva Cubierta de la ampliación del porche actual, con parte proporcional de perfiles de acero galvaizado como soporte del mismo y amarrados al tablero de cubierta y a la fábrica de bloques exterior del porche, con cierres laterales, empocaduras para bajantes, ajustes y amarres al tablero de cubierta, etc. acabado según detalles e Instrucciones.
|  |  |  | Nueva cubierta en ampliación del | 0 | 0 | 0 | 0 | 0
|  |  |  | porche actual | 1 | 15 | 0 | 0 | 15
[5 empty] | 1 | 6.3 | 0 | 0 | 6.3
[9 empty] | 02.02.07 | 21.3 | 21.2 | 451.56
02.02.08 | Partida | KG | ACERO EN PALASTRO AMARRE ALERO ACTUAL. | [6 empty] | 195 | 4.1 | 799.5
Acero laminado S275 JR en perfiles para Palastros de apoyo de la Ampliación de Cubierta en el Alero-Porche actual, con amarres y uniones a elemntos fijos, unidas entre sí mediante uniones soldadas con electrodo básico i/p.p. despuntes y dos manos de imprimación con pintura de minio de plomo totalmente montado, según CTE-DB-SE-A y EAE. Los trabajos serán realizados por soldador cualificado según norma UNE-EN 287-1:2011. Acero con marcado CE y DdP (Declaración de prestaciones) según Reglamento (UE) 305/2011.
|  |  |  | Cantos en Alero Porche Edificio Actual | 0 | 0 | 0 | 0 | 0
|  |  |  | Palastros de 200 x 8 mm | 1 | 15 | 13 | 0 | 195
[9 empty] | 02.02.08 | 195 | 4.1 | 799.5
02.02.09 | Partida | UD | CONEXION DE CANALONES Y BAJANTES | [6 empty] | 1 | 200 | 200
Trabajos complementarios de conexión de Nuevos Canalones en los Porches, con las bajantes del canalón actual, según la necesidad que se plantee, materiales, codos y piezas especiales de unión, etc., unificando la recogida de Agus Pluviales, segun instrucciones.
|  |  |  | Canalones de cubierta | 1 | 0 | 0 | 0 | 1
[9 empty] | 02.02.09 | 1 | 200 | 200
[9 empty] | 02.02 | 1 | 22195.91 | 22195.91
02.03 | Capítulo | CAP | FACHADAS | [6 empty] | 1 | 21150.95 | 21150.95
02.03.01 | Partida | m2 | PARED 1/2 PIE BLOQUE DE CARGA DE HORMIGON 39/19/19 CM | [6 empty] | 175.02 | 40.1 | 7018.3
Pared de 1/2 pie de Bloque de Carga de Hormigón vibroprensado, con acabado visto en cara exterior y para pintar, previo rejuntado de llagas, de 40/20/20 cm.(39/19/19 cm), tipo Adybor o similar, recibido con mortero de cemento CEM II/B-P 32,5 R y arena de río tipo (M-7.5), listo para Pintar en cara exterior, INCLUSO MACIZADO DE HORMIGÓN EN LOS HUECOS DE BLOQUES DE LAS TRES ULTIMAS HILADAS PARA EL APOYO DE LAS VIGAS DE MADERA LAMINADA Y EN TODAS LAS ZONAS DE FACHADA POSTERIOR Y DE APOYO DE LOS PILARES DE MADERA LAMINADA, y encarcelado de los Palastros de acero. Incluido en el precio la p.p. de: - formación de dinteles, jambas, esquinas, encuentros, piezas especiales, roturas, humedecido de piezas, replanteo, nivelación, aplomado, limpieza y medios auxiliares, - Dinteles realizados mediante piezas específicas del sistema, incluso refuerzos mediante barras corrugadas y macizado con mortero de cemento, refuerzos, cadenas de atado, machones y encuentros, etc. - Colocación de "L´s" de acero galvanizado para fijación y refuerzo de los premarcos uniendolos al soporte de albañilería, realizado en unidades según detalle gráfico. Todo ello realizado según documentación gráfica de proyecto. Medida la superficie ejecutada deduciendo huecos.
|  |  |  | Cerramiento M1: | 0 | 0 | 0 | 0 | 0
|  |  |  | Fachadas de Aulas (Medición con multiplos de 20 cm.) | 0 | 0 | 0 | 0 | 0
|  |  |  | Cabina y Sala 1 al Porche | 1 | 12.4 | 0 | 3.4 | 42.16
|  |  |  | Sala 2 al Porche | 1 | 1.8 | 0 | 3.6 | 6.48
|  |  |  | Sala 2 a Fachada Sur | 1 | 7.6 | 0 | 3.4 | 25.84
|  |  |  | Fachada Trasera | 1 | 19.6 | 0 | 2.4 | 47.04
|  |  |  | Fachadas laterales | 1 | 8 | 0 | 4.2 | 33.6
[5 empty] | 1 | 6.6 | 0 | 4.7 | 31.02
|  |  |  | A deducir huecos: | 0 | 0 | 0 | 0 | 0
|  |  |  | Ventanas V2 de 120/60 cm, sin deducción | 0 | 0 | 0 | 0 | 0
|  |  |  | Puerta P1 de Sala 1 | -1 | 0 | 1 | 2.2 | -2.2
|  |  |  | Sala 2: Puerta P1 | -1 | 0 | 1 | 2.2 | -2.2
|  |  |  | Ventanas V3 | -2 | 0 | 1.2 | 2.8 | -6.72
[9 empty] | 02.03.01 | 175.02 | 40.1 | 7018.3
02.03.02 | Partida | m2 | PARED DE CELOSIA CON BLOQUES HORMIGON VISTO PARA PINTAR. | [6 empty] | 77.52 | 50.3 | 3899.26
Pared de 1/2 pie Formando Celosías, de Bloque de Carga de Hormigón vibroprensado, con acabado VISTO en todas sus caras y para pintar. El bloque se suministrará sin la zona ciega "del culo del mismo", es decir y si llega de fábrica con dicho cierre que permite el tendido de las llagas de mortero, se "picará" el mismo para conseguir el efecto de Celosía y colocado "a hueso y en posición tumbada" según detalles, previo rejuntado de llagas, de 40/20/20 cm., tipo Adybor o similar, recibido con mortero de cemento CEM II/B-P 32,5 R y arena de río tipo (M-7.5), listo para Pintar en cara exterior, INCLUSO ARMADO DE LLAGAS HORIZONTALES Y VERTICALES CON ARMADURAS TIPO MUFOR Y PARTE PROPORCIONAL DE AMARRES A ELEMENTOS DE LA ESTRUCTURA EN ZONAS SUPERIORES DE LAS CELOSIAS.. Incluido en el precio la p.p. de: - formación de dinteles, jambas, esquinas, encuentros, piezas especiales, roturas, humedecido de piezas, replanteo, nivelación, aplomado, limpieza y medios auxiliares, - Dinteles realizados mediante piezas específicas del sistema, incluso refuerzos mediante barras corrugadas y macizado con mortero de cemento, refuerzos, cadenas de atado, machones y encuentros, etc. - Colocación de "L´s" de acero galvanizado para fijación y Amarres de las Carpinterias galvanizadas de cierre de los porches, etc.. Todo ello realizado según documentación gráfica de proyecto. Medida la superficie ejecutada deduciendo huecos. CON ESTOS LEVANTES SE EJECUTARAN LOS REFUERZOS METALICOS PREVISTOS EN LA P. 03.02.12
|  |  |  | Celosias de Bloques Hormigon: Rf. M2 | 0 | 0 | 0 | 0 | 0
|  |  |  | Fachada a Porche | 1 | 12 | 0 | 3.8 | 45.6
|  |  |  | Machones a Porche Actual | 4 | 1.6 | 0 | 3.8 | 24.32
[5 empty] | 1 | 2 | 0 | 3.8 | 7.6
[9 empty] | 02.03.02 | 77.52 | 50.3 | 3899.26
02.03.03 | Partida | m2 | ENFOSCADO HIDRÓFUGO EN TRASDOS INTERIOR FACHADAS DE BLOQUE | [6 empty] | 175.02 | 9.47 | 1657.44
Enfoscado A golpe de llana con mortero hidrófugo CSIV W2, en cara interior de bloques de hormigon de Fachadas, hasta un espesor máximo de 1,5 cm., acabado.
|  |  |  | Cerramiento M1: | 0 | 0 | 0 | 0 | 0
|  |  |  | Fachadas de Aulas (Medición con multiplos de 20 cm.) | 0 | 0 | 0 | 0 | 0
|  |  |  | Cabina y Sala 1 al Porche | 1 | 12.4 | 0 | 3.4 | 42.16
|  |  |  | Sala 2 al Porche | 1 | 1.8 | 0 | 3.6 | 6.48
|  |  |  | Sala 2 a Fachada Sur | 1 | 7.6 | 0 | 3.4 | 25.84
|  |  |  | Fachada Trasera | 1 | 19.6 | 0 | 2.4 | 47.04
|  |  |  | Fachadas laterales | 1 | 8 | 0 | 4.2 | 33.6
[5 empty] | 1 | 6.6 | 0 | 4.7 | 31.02
|  |  |  | A deducir huecos: | 0 | 0 | 0 | 0 | 0
|  |  |  | Ventanas V2 de 120/60 cm, sin deducción | 0 | 0 | 0 | 0 | 0
|  |  |  | Puerta P1 de Sala 1 | -1 | 0 | 1 | 2.2 | -2.2
|  |  |  | Sala 2: Puerta P1 | -1 | 0 | 1 | 2.2 | -2.2
|  |  |  | Ventanas V3 | -2 | 0 | 1.2 | 2.8 | -6.72
[9 empty] | 02.03.03 | 175.02 | 9.47 | 1657.44
02.03.04 | Partida | ml | ALBARDILLA SOBRE CELOSIAS DE BLOQUE DE HORMIGON | [6 empty] | 20.6 | 26.5 | 545.9
Suministro y colocación de albardilla de Hormigon Prefabricado, con doble goterón, anchura 27 cm.como remate de coronación de petos, tomada con mortero de cemento y cemento cola, sellados mediante silicona de poliuretano Sikaflex 11-C. Se mide la longitud ejecutada.
|  |  |  | Celosias Bloques Hormigon: | 0 | 0 | 0 | 0 | 0
|  |  |  | En el Nuevo Porche | 1 | 12.2 | 0 | 0 | 12.2
|  |  |  | Machones porche actual | 4 | 1.6 | 0 | 0 | 6.4
[5 empty] | 1 | 2 | 0 | 0 | 2
[9 empty] | 02.03.04 | 20.6 | 26.5 | 545.9
02.03.05 | Partida | ml | UMBRAL DE HORMIGON PREFABRICADO EN PUERTAS FACHADA | [6 empty] | 2 | 25.8 | 51.6
Suministro y colocación de Umbral-Vierteaguas de Hormigon Prefabricado, con goterón, anchura aproximada 22 cm.como vierteaguas inferior en puertas de fachadas, tomado con mortero de cemento y cemento cola, sellados mediante silicona de poliuretano Sikaflex 11-C. Se mide la longitud ejecutada.
|  |  |  | Puertas P1 al porche | 2 | 1 | 0 | 0 | 2
[9 empty] | 02.03.05 | 2 | 25.8 | 51.6
02.03.06 | Partida | ml | VIERTEAGUAS HORMIGON PREFABRICADO EN VENTANAS Y HUECOS | [6 empty] | 24.4 | 23.6 | 575.84
Embaldosado de los VIERTEAGUAS DE VENTANAS Y PUERTAS mediante los siguientes elementos: - Realización de VIERTEAGUAS HORMIGON PREFABRICADO O SIMILAR (a decidir en obra), en los Huecos de fachadas, recibidas con doble encolado de adhesivo cementoso mejorado, C2 TE S1, extendido sobre la superficie soporte con llana dentada. - Rejuntado con lechada de mortero, eliminación del material sobrante del rejuntado y limpieza final del pavimento. Medida la superficie ejecutada.
|  |  |  | Ventana fachada posterior V1 | 1 | 18.8 | 0 | 0 | 18.8
|  |  |  | Ventanas V2 a porche | 3 | 1.2 | 0 | 0 | 3.6
|  |  |  | Ventanas V3 a Fachada Sur | 2 | 1 | 0 | 0 | 2
[9 empty] | 02.03.06 | 24.4 | 23.6 | 575.84
02.03.07 | Partida | m2 | AISLAMIENTO FACHADA LANA ROCA 8 CM. ECOVENT | [6 empty] | 175.02 | 14 | 2450.28
Suministro y colocación de aislamiento de FACHADAS, formado a base de paneles semirígidos no revestido de doble densidad, ECOVENT VN032, de 80 mm. de espesor. Fijados mecánicamente mediante taco-espiga del sistema del fabricante, el aislamiento tendrá una conductividad tércmica de 0,032K/mK, clasificado incombustible A1. Medida la superficie ejecutada.
|  |  |  | Cerramiento M1: | 0 | 0 | 0 | 0 | 0
|  |  |  | Fachadas de Aulas (Medición con multiplos de 20 cm.) | 0 | 0 | 0 | 0 | 0
|  |  |  | Cabina y Sala 1 al Porche | 1 | 12.4 | 0 | 3.4 | 42.16
|  |  |  | Sala 2 al Porche | 1 | 1.8 | 0 | 3.6 | 6.48
|  |  |  | Sala 2 a Fachada Sur | 1 | 7.6 | 0 | 3.4 | 25.84
|  |  |  | Fachada Trasera | 1 | 19.6 | 0 | 2.4 | 47.04
|  |  |  | Fachadas laterales | 1 | 8 | 0 | 4.2 | 33.6
[5 empty] | 1 | 6.6 | 0 | 4.7 | 31.02
|  |  |  | A deducir huecos: | 0 | 0 | 0 | 0 | 0
|  |  |  | Ventanas V2 de 120/60 cm, sin deducción | 0 | 0 | 0 | 0 | 0
|  |  |  | Puerta P1 de Sala 1 | -1 | 0 | 1 | 2.2 | -2.2
|  |  |  | Sala 2: Puerta P1 | -1 | 0 | 1 | 2.2 | -2.2
|  |  |  | Ventanas V3 | -2 | 0 | 1.2 | 2.8 | -6.72
[9 empty] | 02.03.07 | 175.02 | 14 | 2450.28
02.03.08 | Partida | ml | RECERCOS VENTANAS Y PUERTAS | [6 empty] | 44.6 | 23.6 | 1052.56
Suministro y colocación de forro de perimetro de ventanas en dintel y mochetas, con un desarrollo según detalle, mediante forro exterior con chapa de aluminio lacado de 1 mm. de espesor plegado y con acabado lacado RAL a determinar por DF, sellados mediante silicona de poliuretano Sikaflex 11-C. La superficie deberá protegerse para evitar proyecciones de cementos, yesos o morteros en su fase de fraguado. Segun instrucciones en obra y Detalles. Se mide la longitud ejecutada.
|  |  |  | Huecos de Fachadas: | 0 | 0 | 0 | 0 | 0
|  |  |  | Fachada Posterior: Ventanas | 0 | 0 | 0 | 0 | 0
|  |  |  | Cabezal | 1 | 19.2 | 0 | 0 | 19.2
|  |  |  | Mochetas laterales | 2 | 1.4 | 0 | 0 | 2.8
|  |  |  | Fachada Principal: puertas | 0 | 0 | 0 | 0 | 0
|  |  |  | Cabezales | 2 | 1.2 | 0 | 0 | 2.4
|  |  |  | Mochetas | 2 | 3 | 0 | 0 | 6
|  |  |  | Puertas a Nuevo Porche: | 0 | 0 | 0 | 0 | 0
|  |  |  | Cabezales | 1 | 1.2 | 0 | 0 | 1.2
[5 empty] | 1 | 1 | 0 | 0 | 1
|  |  |  | Mochetas | 4 | 3 | 0 | 0 | 12
[9 empty] | 02.03.08 | 44.6 | 23.6 | 1052.56
02.03.09 | Partida | ml | CABEZALES DE HUECOS | [6 empty] | 0 | 24 | 0
Formación de Cabezales portantes en huecos de fachadas, según Detalles Constructivos, incluso amarres a zonas de Estructura, Fábricas y Cubierta, etc. acabados. Se ejecutan dentro de las Fábricas de Bloque de Hormigón, con armado de sus hileras.
|  |  |  | Los cabezales se forman con la fábrica de | 0 | 0 | 0 | 0 | 0
|  |  |  | bloque de hormigón de P. 02.03.01 | 0 | 0 | 0 | 0 | 0
|  |  |  | El cabezal de las ventanas V1, es de madera y está medido en | 0 | 0 | 0 | 0 | 0
|  |  |  | la P. 02.01.03 | 0 | 0 | 0 | 0 | 0
[9 empty] | 02.03.09 | 0 | 24 | 0
02.03.10 | Partida | m2 | REVOCO DE MORTERO MAESTREADO EN FACHADAS,PARA PINTAR. | [6 empty] | 176.46 | 12.2 | 2152.81
Revoco de Mortero Hidrófugo, maestreado y fratasado, listo para pintar, con mortero hidrófugo CSIV W2, en cara exterior de bloques de hormigon de Fachadas, hasta un espesor máximo de 1,5 cm., acabado.
|  |  |  | Cerramiento M1: | 0 | 0 | 0 | 0 | 0
|  |  |  | Fachadas de Aulas (Medición con multiplos de 20 cm.) | 0 | 0 | 0 | 0 | 0
|  |  |  | Cabina y Sala 1 al Porche | 1 | 12.4 | 0 | 3.4 | 42.16
|  |  |  | Sala 2 al Porche | 1 | 1.8 | 0 | 3.6 | 6.48
|  |  |  | Sala 2 a Fachada Sur | 1 | 7.6 | 0 | 3.4 | 25.84
|  |  |  | Fachada Trasera | 1 | 19.6 | 0 | 2.4 | 47.04
|  |  |  | Fachadas laterales | 1 | 8 | 0 | 4.2 | 33.6
[5 empty] | 1 | 6.6 | 0 | 4.7 | 31.02
|  |  |  | A deducir huecos: | 0 | 0 | 0 | 0 | 0
|  |  |  | Ventanas V2 de 120/60 cm, sin deducción | 0 | 0 | 0 | 0 | 0
|  |  |  | Puerta P1 de Sala 1 | -1 | 0 | 1 | 2.2 | -2.2
|  |  |  | Sala 2: Puerta P1 | -1 | 0 | 1 | 2.2 | -2.2
|  |  |  | Ventanas V3 | -2 | 0 | 1.2 | 2.2 | -5.28
|  |  |  | Celosias de Bloques Hormigon en Porches: Rf. M2 | 0 | 0 | 0 | 0 | 0
|  |  |  | No llevan revoco y solo se pintan | 0 | 0 | 0 | 0 | 0
[9 empty] | 02.03.10 | 176.46 | 12.2 | 2152.81
02.03.11 | Partida | Ud | RECIBIDO DE CERCOS EXTRIORES | [6 empty] | 7 | 75 | 525
Recibido de Cercos exteriores de Ventanas y >Puertas, para cualquier tipo de medida, incluso materiales de amrre, auxiliares, etc. acabados.
|  |  |  | Fachada Principal, recibido a Fábricas | 0 | 0 | 0 | 0 | 0
|  |  |  | Ventanas V2 | 3 | 0 | 0 | 0 | 3
|  |  |  | Puertas P1 | 2 | 0 | 0 | 0 | 2
|  |  |  | Ventanas V3 | 2 | 0 | 0 | 0 | 2
|  |  |  | Fachada Posterior, no van encarceladas | 0 | 0 | 0 | 0 | 0
|  |  |  | a la fabrica de bloque | 0 | 0 | 0 | 0 | 0
[9 empty] | 02.03.11 | 7 | 75 | 525
02.03.12 | Partida | ML | ARRIOSTRAMIENTOS DE CELOSIAS CON ELEMENTOS FIJOS AL EDIFICIO | [6 empty] | 20.4 | 59.9 | 1221.96
Suministro de perfiles de acero galvanizado, en diversas secciones y según instrucciones en obra, de Arrieostramientos de las coronaciones de las Celosías de Bloques con Elementos Fijos de la Estructura de Medra y nuevas fachadas, asi como con el Alero del Edificio actual, amarres, conexiones y estabilidad del conjunto.
|  |  |  | Celosias de Bloques Hormigon: Rf. M2 | 0 | 0 | 0 | 0 | 0
|  |  |  | Fachada a Porche | 1 | 12 | 0 | 0 | 12
|  |  |  | Machones a Porche Actual | 4 | 1.6 | 0 | 0 | 6.4
[5 empty] | 1 | 2 | 0 | 0 | 2
[9 empty] | 02.03.12 | 20.4 | 59.9 | 1221.96
[9 empty] | 02.03 | 1 | 21150.95 | 21150.95
02.04 | Capítulo | CAP | ALBAÑILERIA, SOLADOS, ETC. | [6 empty] | 1 | 15905.95 | 15905.95
02.04.01 | Capítulo | CAP | INTERIOR | [6 empty] | 1 | 15905.95 | 15905.95
02.04.01.01 | Capítulo | CAP | DIVISIONES INTERIORES Y TRASDOSADOS CARTÓN YESO | [6 empty] | 1 | 6184.73 | 6184.73
02.04.01.01.01 | Partida | m2 | TABIQUE DE BLOQUE DE HORMIGON | [6 empty] | 29 | 30.1 | 872.9
Tabique en separación de Salas, de bloque de hormigón con caras vistas para pintar, de 39/19/19 cm, para revestir, tomado con mortero de cemento, formación de llaves y conexión a las fábricas de bloque de fachadas, etc. acabado.
|  |  |  | Separación de Salas 1 y 2 | 1 | 5.8 | 0 | 5 | 29
[9 empty] | 02.04.01.01.01 | 29 | 30.1 | 872.9
02.04.01.01.02 | Partida | m2 | TRADOSADO 48 +15 MM A UNA CARA | [6 empty] | 233.02 | 18.95 | 4415.73
Partición interior de entramado autoportante de placas de yeso laminado y aislante multicapa,realizado a una cara con perfil de 48 mm. cada 40 cm. y espesor total de 63 mm., formado por: * Estructura autoportante compuesta por perfiles metálicos de acero galvanizado de 70 mm de anchura formada por montantes y canales, con separación entre montantes de 600mm y una disposición normal "N". * Terminado en una de sus caras mediante atornillado de UNA PLACA de yeso laminado A / UNE-EN 520-1200 / longitud / 15 / borde afinado, Standard "KNAUF". * Aislamiento de 70 mm. de espesor, ULTRACOUSTIC R de KNAUF fijado el alma de la perfilería mediante aislamiento de panel flexible y ligero de lana de roca. * Incluso replanteo, preparacion, corte y colocacion de placas y estructura soporte, nivelacion y aplomado, formacion de premarcos, ejecucion de angulos, REFUERZOS DE TABLERO DE MADERA para elementos de cuelgue (muebles de cocina, de baño, anclaje de TV, etc..), huecos y pasos para instalaciones, acabado de juntas con bendas del sistema y posterior lijado dejando el paramento listo para pintar, incluso refuerzos especiales para recibir diferentes aparatos con estructura metálica, mermas, roturas, accesorios de fijacion y limpieza; completamente terminado. Según especificaciones del fabricante y del Código Técnico de la Edificación. Se mide la superficie ejecutada a cinta corrida, con deducción de huecos.
|  |  |  | Cerramiento M1: | 0 | 0 | 0 | 0 | 0
|  |  |  | Fachadas de Aulas (Medición con multiplos de 20 cm.) | 0 | 0 | 0 | 0 | 0
|  |  |  | Cabina y Sala 1 al Porche | 1 | 12.4 | 0 | 3.4 | 42.16
|  |  |  | Sala 2 al Porche | 1 | 1.8 | 0 | 3.6 | 6.48
|  |  |  | Sala 2 a Fachada Sur | 1 | 7.6 | 0 | 3.4 | 25.84
|  |  |  | Fachada Trasera | 1 | 19.6 | 0 | 2.4 | 47.04
|  |  |  | Fachadas laterales | 1 | 8 | 0 | 4.2 | 33.6
[5 empty] | 1 | 6.6 | 0 | 4.7 | 31.02
|  |  |  | Tabique separacion Salas 1 y 2 | 2 | 5.8 | 0 | 5 | 58
|  |  |  | A deducir huecos: | 0 | 0 | 0 | 0 | 0
|  |  |  | Ventanas V2 de 120/60 cm, sin deducción | 0 | 0 | 0 | 0 | 0
|  |  |  | Puerta P1 de Sala 1 | -1 | 0 | 1 | 2.2 | -2.2
|  |  |  | Sala 2: Puerta P1 | -1 | 0 | 1 | 2.2 | -2.2
|  |  |  | Ventanas V3 en Sala 2 | -2 | 0 | 1.2 | 2.8 | -6.72
[5 empty] | 0 | 0 | 0 | 0 | 0
[9 empty] | 02.04.01.01.02 | 233.02 | 18.95 | 4415.73
02.04.01.01.03 | Partida | m2 | TABIQUE CARTON YESO DE 15+ 70+15 MM EN INTERIOR | [6 empty] | 29 | 30.9 | 896.1
Partición interior de entramado autoportante de placas de yeso laminado y aislante multicapa, compuesto de 15+70+15 mm, formado por: * Estructura autoportante compuesta por perfiles metálicos de acero galvanizado de 70 mm de anchura formada por montantes cada 40 cm. y canales, con separación entre montantes de 600mm y una disposición normal "N". * Terminado en cada cara mediante atornillado de UNA PLACA de yeso laminado A / UNE-EN 520-1200 / longitud / 15 / borde afinado, Standard "KNAUF". * Aislamiento de 70 mm. de espesor, ULTRACOUSTIC R de KNAUF fijado el alma de la perfilería mediante aislamiento de panel flexible y ligero de lana de roca. * Incluso replanteo, preparacion, corte y colocacion de placas y estructura soporte, nivelacion y aplomado, formacion de premarcos, ejecucion de angulos, REFUERZOS DE TABLERO DE MADERA para elementos de cuelgue (muebles de cocina, de baño, anclaje de TV, etc..), huecos y pasos para instalaciones, acabado de juntas con bendas del sistema y posterior lijado dejando el paramento listo para pintar, incluso refuerzos especiales para recibir diferentes aparatos con estructura metálica, mermas, roturas, accesorios de fijacion y limpieza; completamente terminado. Según especificaciones del fabricante y del Código Técnico de la Edificación. Se mide la superficie ejecutada a cinta corrida, sin deducción de huecos, compensando el Recibido de Cercos.
|  |  |  | Separación Cabina con Sala 1 | 1 | 5.8 | 0 | 5 | 29
[9 empty] | 02.04.03 | 29 | 30.9 | 896.1
[9 empty] | 02.04.01.01.03 | 1 | 6184.73 | 6184.73
02.04.01.02 | Capítulo | CAP | SOLADOS INTERIORES Y EXTERIORES, ALICATADOS. | [6 empty] | 1 | 8541.22 | 8541.22
02.04.01.02.01 | Partida | m2 | RECRECIDO SUELOS INTERIORES | [6 empty] | 117.89 | 11.2 | 1320.37
Recrecido para pavimentos de las Salas Interiores, realizado sobre forjado de hormigón con mortero e= 7-8 cm y colocación de poliestireno expandido de 2cm. en uniones a muros de fachadas. Medida la superficie ejecutada.
|  |  |  | Bajo Pavimentos interiores | 0 | 0 | 0 | 0 | 0
|  |  |  | Cabina | 1 | 5.8 | 2.6 | 0 | 15.08
|  |  |  | Paso de puerta | 1 | 0.9 | 0.1 | 0 | 0.09
|  |  |  | Sala 1 | 1 | 5.8 | 8.9 | 0 | 51.62
|  |  |  | Sala 2 | 1 | 7 | 7.3 | 0 | 51.1
[9 empty] | 02.04.01.02.01 | 117.89 | 11.2 | 1320.37
02.04.01.02.02 | Partida | m2 | SOLERA DE HORMIGON EN PORCHE | [6 empty] | 18.3 | 20.7 | 378.81
Solera de Hormigón con mallazo 300/150/4 mm en Porche del Nuevo edificio, mediante pequeña excavación de la caja, aprotación de encahado de grava y e= 15 cm., solera superior de Hormigon H-20 y espesor 15 cm., acabado superior para recibir el Pavimento fianl, según instrucciones, acabado.
|  |  |  | Porche Nuevo Edificio | 1 | 12.2 | 1.5 | 0 | 18.3
|  |  |  | Nuevo porche en Edificio Actual, | 0 | 0 | 0 | 0 | 0
|  |  |  | en Capitulo de Urbanizacion | 0 | 0 | 0 | 0 | 0
[9 empty] | 02.04.01.02.02 | 18.3 | 20.7 | 378.81
02.04.01.02.03 | Partida | m2 | PAVIMENTO EN PORCHE EXTERIOR NUEVO EDIFICIO | [6 empty] | 15.86 | 39.9 | 632.81
Embaldosado de los suelos del Porche Exterior del Edificio Actua, mediante: + Capa de mortero de nivelación sobre la solera actual para colocar el pavimento * Solado de gres C3, ANTIDESLIZANTE Y DE EXTERIORES, modelo a elegir, recibido con cemento cola C-1 para exteriores o con mortero, con parte proporcional de Rodapies, incluso rejunteado con mortero y limpieza, según NTE-RSR. * Enlechadado y limpieza final. Medida la superficie ejecutada.
|  |  |  | Porche Nuevo Edificio | 1 | 12.2 | 1.3 | 0 | 15.86
|  |  |  | Ampliación porche Edificio actual, en | 0 | 0 | 0 | 0 | 0
|  |  |  | Capitulo de Urbanizacion | 0 | 0 | 0 | 0 | 0
[9 empty] | 02.04.01.02.03 | 15.86 | 39.9 | 632.81
02.04.01.02.04 | Partida | m2 | PAVIMENTO PARQUET FLOTANTE VINILICO 4 MM. | [6 empty] | 146.37 | 34.6 | 5064.4
Suministro y colocación de Parquet Flotante Vinílico, espesor 4 mm., incluso manta textil en su base, colocado sobre la capa de recrecido de mortero y en zócalos perimetrales h = 40 cm. sobre los trasdosados de cartón yeso, incluso encolados, uniones, parte proporcional de Rodapiés h= 8 cm., ajustes a paredes, etc. modelo a elegir en obra.
|  |  |  | Pavimentos interiores | 0 | 0 | 0 | 0 | 0
|  |  |  | Cabina | 1 | 5.8 | 2.6 | 0 | 15.08
|  |  |  | Paso de puerta | 1 | 0.9 | 0.1 | 0 | 0.09
|  |  |  | Sala 1 | 1 | 5.8 | 8.9 | 0 | 51.62
|  |  |  | Sala 2 | 1 | 7 | 7.3 | 0 | 51.1
|  |  |  | Zócalos perimetrales h= 40 cm | 0 | 0 | 0 | 0 | 0
|  |  |  | Cabina | 2 | 5.8 | 0 | 0.4 | 4.64
[5 empty] | 2 | 2.6 | 0 | 0.4 | 2.08
|  |  |  | Sala 1 | 2 | 5.8 | 0 | 0.4 | 4.64
[5 empty] | 2 | 8.9 | 0 | 0.4 | 7.12
|  |  |  | Sala 2 | 2 | 7.3 | 0 | 0.4 | 5.84
[5 empty] | 2 | 7 | 0 | 0.4 | 5.6
|  |  |  | Deducir, puerta Cabina-Sala 1 | -2 | 0 | 0.8 | 0.4 | -0.64
|  |  |  | Puertas P1 | -2 | 0 | 1 | 0.4 | -0.8
[9 empty] | 02.04.01.02.04 | 146.37 | 34.6 | 5064.4
02.04.01.02.05 | Partida | m2 | AISLAMIENTO TÉRMICO SUELO P. BAJA e= 40mm | [6 empty] | 120.89 | 9.47 | 1144.83
Aislamiento térmico sobre SOLERA CUPOLEX DE PLANTA BAJA mediante placas rígidas de poliestireno extruido XPS, de 40 mm, 35 kg/m³ de densidad, autoextinguible, incluso todo tipo de ayudas necesarias para su perfecta ejecución, atendiendo a las indicaciones de la D.F. Se medirá por metro cuadro de superficie ejecutada, no incluyéndose solapes o pérdidas y deduciendo huecos.(este aislamiento se decidirá en obra).
|  |  |  | Bajo Pavimentos interiores | 0 | 0 | 0 | 0 | 0
|  |  |  | Cabina | 1 | 6 | 2.5 | 0 | 15
|  |  |  | Paso de puerta | 1 | 0.9 | 0.1 | 0 | 0.09
|  |  |  | Sala 1 | 1 | 6 | 9 | 0 | 54
|  |  |  | Sala 2 | 1 | 7 | 7.4 | 0 | 51.8
[9 empty] | 02.04.01.02.05 | 120.89 | 9.47 | 1144.83
[9 empty] | 02.04.01.02 | 1 | 8541.22 | 8541.22
02.04.01.03 | Capítulo | CAP | VARIOS | [6 empty] | 1 | 1180 | 1180
02.04.01.03.01 | Partida | ud | LIMPIEZA DE OBRA POR CASA ESPECIALIZADA | [6 empty] | 1 | 180 | 180
Limpieza Final de las obras y Edificio, realizada por casa especializada que consiste en: - Rascado de residuos duros en suelos. - Limpieza de marcos y puertas. - Limpieza de marcos en ventanas. - Limpieza interior de persianas. - Limpieza interior y exterior de cristales. - Desempolvado de paredes. - Barrido y fregado de suelos.
|  |  |  | Toda la obra | 1 | 0 | 0 | 0 | 1
[9 empty] | 02.04.01.03.01 | 1 | 180 | 180
02.04.01.03.02 | Partida | ud | AYUDA A GREMIOS | [6 empty] | 1 | 1000 | 1000
Ayuda a Todos los gremios que intervienen en obra, en recibido de rozas y ayudas de albañilería y limpieza de obra, incluso p.p. de zonas comunes y trasteros.
|  |  |  | Toda la Obra | 1 | 0 | 0 | 0 | 1
[9 empty] | 02.04.01.03.02 | 1 | 1000 | 1000
[9 empty] | 02.04.01.03 | 1 | 1180 | 1180
[9 empty] | 02.04.01 | 1 | 15905.95 | 15905.95
[9 empty] | 02.04 | 1 | 15905.95 | 15905.95
02.05 | Capítulo | CAP | CARPINTERIA EXTERIOR | [6 empty] | 1 | 12888.7 | 12888.7
02.05.01 | Capítulo | CAP | CARP. EXT. ALUMINIO | [6 empty] | 1 | 12888.7 | 12888.7
02.05.01.01 | Partida | Ud | VENTANA OSCILOBATIENTE , DENTRO DEL CONJUNTO V1 . | [6 empty] | 3 | 601 | 1803
VENTANA TIPO 1: NOTA: CARPINTERIA EXTERIOR CON RPT Y VIDRIO 1 HOJA OSCILOBATIENTE DE 120 x 150 cm. Carpintería practicable oscilobatiente en ventanas, de aluminio lacado color Negro, con RPT , de la marca Cortizo o similar, colocada en Conjunto V1 de 18,76 x 1,50 m. de la fachada posterior, conformada por: - Marco por perfiles tubulares en módulo de 70 mm de anchura - Hoja con perfiles tubulares idem - Triple junta de EPDM calidad marina - Rotura del Puente Térmico realizada mediante barretas de poliamida de 15 mm y 1,5 mm. de espesor de pared. - Premarco de madera tratada de pino 1ª se seccion 65x50 mm con junquillo de remate para pladur - Tapajuntas en los perimetro de marcos del mismo material ya acabado que el propio marco. - Junquillos para la colocación de vidrio de cámara - Botaaguas - Sellado perimetral con silicona neutra reticulada de 1ª calidad Orbasil de Quilosa - Acristalamiento mediante: 4/12/6 mm. - Herrajes:Accesorios de aluminio y zamak, tornillería Inox, bisagras con camisa de poliamida y ejes inoxidables para pesos de 100 kg máximo, cierres de cremona con punto complementario para alturas importantes, en la versión de 2 hojas, maneta centrada en el inversor, clip o pasador, cierre OB con cremona de 2 posiciones, antifalsamaniobra y complementos para dimensiones importantes. Para pesos de 130 kg máx. - Espuma de poliuretano para relleno de la holgura entre marco y muro, colocando calces adecuados cada no mas de 300 mm, sellado perimetral de juntas por medio de un cordón de silicona neutra reticulada y ajuste final en obra. Elaborada en taller, con clasificación a la permeabilidad al aire según UNE-EN 12207, a la estanqueidad al agua según UNE-EN 12208 y a la resistencia a la carga del viento según UNE-EN 12210. Totalmente montada y probada por la empresa instaladora mediante las correspondientes pruebas de servicio (incluidas en este precio). El aluminio de la carpinteria en aleacion AL 6063, se incluyen herrajes de colgar y cierre, batientes, oscilobatientes, etc, segun planos de carpinteria, p.p. de sellado de ingletes con polimero, herrajes con posición en microventilacion, taladros de desague con deflectores exteriores, y medios auxiliares para su colocación. Se seguiran los procedimientos y se utilizaran solo los accesorios, que el fabricante indique como optimos para la fabricacion y montaje de las carpinterias. La carpinteria por si sola debera cumplir con el CTE. Se medira la superficie de las unidades completas y colocadas. Incluye: Colocación del premarco. Colocación de la carpintería. Ajuste final de la hoja. Sellado de juntas perimetral
|  |  |  | Fachada posterior | 0 | 0 | 0 | 0 | 0
|  |  |  | En parte del conjunto V1 | 3 | 0 | 0 | 0 | 3
[9 empty] | 02.05.01.01 | 3 | 601 | 1803
02.05.01.02 | Partida | M2 | BASTIDOR FIJO EN CONJUNTO V1 | [6 empty] | 22.8 | 218.5 | 4981.8
M2 BASTIDOR FIJO DE ALUMINIO YA CRISTALADO, DENTRO DEL CONJUNTO V1 a base de: Carpintería Fija en ventanal V1, de aluminio lacado color Negro, con RPT , de la marca Cortizo o similar, conformada por: - Marco por perfiles tubulares en módulo de 70 mm de anchura - Triple junta de EPDM calidad marina - Rotura del Puente Térmico realizada mediante barretas de poliamida de 15 mm y 1,5 mm. de espesor de pared. - Tapajuntas en los perimetro de marcos del mismo material ya acabado que el propio marco. - Junquillos para la colocación de vidrio de cámara - Botaaguas - Sellado perimetral con silicona neutra reticulada de 1ª calidad Orbasil de Quilosa - Acristalamiento mediante: 4/12/6 mm. - Herrajes:Accesorios de aluminio y zamak, tornillería Inox, etc. - Espuma de poliuretano para relleno de la holgura entre marco y muro, colocando calces adecuados cada no mas de 300 mm, sellado perimetral de juntas por medio de un cordón de silicona neutra reticulada y ajuste final en obra. Elaborada en taller, con clasificación a la permeabilidad al aire según UNE-EN 12207, a la estanqueidad al agua según UNE-EN 12208 y a la resistencia a la carga del viento según UNE-EN 12210. Totalmente montada y probada por la empresa instaladora mediante las correspondientes pruebas de servicio (incluidas en este precio). El aluminio de la carpinteria en aleacion AL 6063, se incluyen herrajes de colgar y cierre, batientes, oscilobatientes, etc, segun planos de carpinteria, p.p. de sellado de ingletes con polimero, herrajes con posición en microventilacion, taladros de desague con deflectores exteriores, y medios auxiliares para su colocación. Se seguiran los procedimientos y se utilizaran solo los accesorios, que el fabricante indique como optimos para la fabricacion y montaje de las carpinterias. La carpinteria por si sola debera cumplir con el CTE. Se medira la superficie de las unidades completas y colocadas. Incluye: Colocación del premarco. Colocación de la carpintería. Ajuste final de la hoja. Sellado de juntas perimetral
|  |  |  | Conjunto V1 en Fachada posterior | 0 | 0 | 0 | 0 | 0
|  |  |  | Bastidores parciales | 1 | 2.36 | 0 | 1.5 | 3.54
[5 empty] | 3 | 1.08 | 0 | 1.5 | 4.86
[5 empty] | 1 | 2.38 | 0 | 1.5 | 3.57
[5 empty] | 2 | 2.48 | 0 | 1.5 | 7.44
[5 empty] | 1 | 2.26 | 0 | 1.5 | 3.39
[9 empty] | 02.05.01.02 | 22.8 | 218.5 | 4981.8
02.05.01.03 | Partida | Ud | VENTANA TIPO TOLVA TIPO V2 de 120/60 CM. | [6 empty] | 3 | 342.7 | 1028.1
NOTA: CARPINTERIA EXTERIOR CON RPT Y VIDRIO 1 HOJA BATIENTE TIPO TOLVA DE 120 x 60 cm. Carpintería practicable batiente en ventanas, de aluminio lacado color Negro, con RPT , de la marca Cortizo o similar, colocada en Conjunto V1 de 18,76 x 1,50 m. de la fachada posterior, conformada por: - Marco por perfiles tubulares en módulo de 70 mm de anchura - Hoja con perfiles tubulares idem - Triple junta de EPDM calidad marina - Rotura del Puente Térmico realizada mediante barretas de poliamida de 15 mm y 1,5 mm. de espesor de pared. - Tapajuntas en los perimetro de marcos del mismo material ya acabado que el propio marco. - Junquillos para la colocación de vidrio de cámara - Botaaguas - Sellado perimetral con silicona neutra reticulada de 1ª calidad Orbasil de Quilosa - Acristalamiento mediante: 4/12/6 mm. - Herrajes:Accesorios de aluminio y zamak, tornillería Inox, bisagras con camisa de poliamida y ejes inoxidables para pesos de 100 kg máximo, cierres de cremona con punto complementario para alturas importantes, en la versión de 2 hojas, maneta centrada en el inversor, clip o pasador, cierre OB con cremona de 2 posiciones, antifalsamaniobra y complementos para dimensiones importantes. Para pesos de 130 kg máx. - Espuma de poliuretano para relleno de la holgura entre marco y muro, colocando calces adecuados cada no mas de 300 mm, sellado perimetral de juntas por medio de un cordón de silicona neutra reticulada y ajuste final en obra. Elaborada en taller, con clasificación a la permeabilidad al aire según UNE-EN 12207, a la estanqueidad al agua según UNE-EN 12208 y a la resistencia a la carga del viento según UNE-EN 12210. Totalmente montada y probada por la empresa instaladora mediante las correspondientes pruebas de servicio (incluidas en este precio). El aluminio de la carpinteria en aleacion AL 6063, se incluyen herrajes de colgar y cierre, batientes, oscilobatientes, etc, segun planos de carpinteria, p.p. de sellado de ingletes con polimero, herrajes con posición en microventilacion, taladros de desague con deflectores exteriores, y medios auxiliares para su colocación. Se seguiran los procedimientos y se utilizaran solo los accesorios, que el fabricante indique como optimos para la fabricacion y montaje de las carpinterias. La carpinteria por si sola debera cumplir con el CTE. Se medira la superficie de las unidades completas y colocadas. Incluye: Colocación del premarco. Colocación de la carpintería. Ajuste final de la hoja. Sellado de juntas perimetral
|  |  |  | Sala de Cabina | 1 | 0 | 0 | 0 | 1
|  |  |  | Sala 1 | 2 | 0 | 0 | 0 | 2
[9 empty] | 02.05.01.03 | 3 | 342.7 | 1028.1
02.05.01.04 | Partida | Ud | PUERTA EXTERIOR DE UNA HOJA P1, 104/225 CM | [6 empty] | 2 | 940 | 1880
PUERTA BATIENTE TIPO P1: NOTA: CARPINTERIA EXTERIOR CON RPT Y VIDRIO 1 HOJA BATIENTE DE 104 x 225 cm. Carpintería practicable oscilobatiente en ventanas, de aluminio lacado color Negro, con RPT , de la marca Cortizo o similar, conformada por: - Marco por perfiles tubulares en módulo de 70 mm de anchura - Hoja con perfiles tubulares idem, - Triple junta de EPDM calidad marina - Rotura del Puente Térmico realizada mediante barretas de poliamida de 15 mm y 1,5 mm. de espesor de pared. - Tapajuntas en los perimetro de marcos del mismo material ya acabado que el propio marco. - Junquillos para la colocación de vidrio de cámara - Botaaguas - Sellado perimetral con silicona neutra reticulada de 1ª calidad Orbasil de Quilosa - Acristalamiento mediante: 3+3/12/3+3 mm. Bajo emisivo, - Herrajes:Accesorios de aluminio y zamak, tornillería Inox, bisagras con camisa de poliamida y ejes inoxidables para pesos de 100 kg máximo, cierres de cremona con punto complementario para alturas importantes, en la versión de 2 hojas, maneta centrada en el inversor, clip o pasador, cierre OB con cremona de 2 posiciones, antifalsamaniobra y complementos para dimensiones importantes. Para pesos de 130 kg máx. - Espuma de poliuretano para relleno de la holgura entre marco y muro, colocando calces adecuados cada no mas de 300 mm, sellado perimetral de juntas por medio de un cordón de silicona neutra reticulada y ajuste final en obra. Elaborada en taller, con clasificación a la permeabilidad al aire según UNE-EN 12207, a la estanqueidad al agua según UNE-EN 12208 y a la resistencia a la carga del viento según UNE-EN 12210. Totalmente montada y probada por la empresa instaladora mediante las correspondientes pruebas de servicio (incluidas en este precio). El aluminio de la carpinteria en aleacion AL 6063, se incluyen herrajes de colgar y cierre, batientes, oscilobatientes, etc, segun planos de carpinteria, p.p. de sellado de ingletes con polimero, herrajes con posición en microventilacion, taladros de desague con deflectores exteriores, y medios auxiliares para su colocación. Se seguiran los procedimientos y se utilizaran solo los accesorios, que el fabricante indique como optimos para la fabricacion y montaje de las carpinterias. La carpinteria por si sola debera cumplir con el CTE. Se medira la superficie de las unidades completas y colocadas. Incluye: Colocación del premarco. Colocación de la carpintería. Ajuste final de la hoja. Sellado de juntas perimetral
|  |  |  | Puertas tipo P1: | 0 | 0 | 0 | 0 | 0
|  |  |  | Sala 1, acceso a porche | 1 | 0 | 0 | 0 | 1
|  |  |  | Sala 2, acceso a porche | 1 | 0 | 0 | 0 | 1
[9 empty] | 02.05.01.04 | 2 | 940 | 1880
02.05.01.05 | Partida | Ud | PUERTA EXTERIOR V3, UNA HOJA DE 120/220 CM | [6 empty] | 2 | 995.6 | 1991.2
PUERTA EXTERIOR DE UNA HOJA, TIPO V3: NOTA: CARPINTERIA EXTERIOR CON RPT Y VIDRIO 1 HOJA OSCIBATIENTE DE 120 x 220 cm. Carpintería practicable oscilobatiente en ventanas, de aluminio lacado color Negro, con RPT , de la marca Cortizo o similar, conformada por: - Marco por perfiles tubulares en módulo de 70 mm de anchura - Hoja con perfiles tubulares idem - Triple junta de EPDM calidad marina - Rotura del Puente Térmico realizada mediante barretas de poliamida de 15 mm y 1,5 mm. de espesor de pared. - Tapajuntas en los perimetro de marcos del mismo material ya acabado que el propio marco. - Junquillos para la colocación de vidrio de cámara - Botaaguas - Sellado perimetral con silicona neutra reticulada de 1ª calidad Orbasil de Quilosa - Acristalamiento mediante: 3+3/16/3+3 mm. Bajo Emisivo. - Herrajes:Accesorios de aluminio y zamak, tornillería Inox, bisagras con camisa de poliamida y ejes inoxidables para pesos de 100 kg máximo, cierres de cremona con punto complementario para alturas importantes, en la versión de 2 hojas, maneta centrada en el inversor, clip o pasador, cierre OB con cremona de 2 posiciones, antifalsamaniobra y complementos para dimensiones importantes. Para pesos de 130 kg máx. - Espuma de poliuretano para relleno de la holgura entre marco y muro, colocando calces adecuados cada no mas de 300 mm, sellado perimetral de juntas por medio de un cordón de silicona neutra reticulada y ajuste final en obra. Elaborada en taller, con clasificación a la permeabilidad al aire según UNE-EN 12207, a la estanqueidad al agua según UNE-EN 12208 y a la resistencia a la carga del viento según UNE-EN 12210. Totalmente montada y probada por la empresa instaladora mediante las correspondientes pruebas de servicio (incluidas en este precio). El aluminio de la carpinteria en aleacion AL 6063, se incluyen herrajes de colgar y cierre, batientes, oscilobatientes, etc, segun planos de carpinteria, p.p. de sellado de ingletes con polimero, herrajes con posición en microventilacion, taladros de desague con deflectores exteriores, y medios auxiliares para su colocación. Se seguiran los procedimientos y se utilizaran solo los accesorios, que el fabricante indique como optimos para la fabricacion y montaje de las carpinterias. La carpinteria por si sola debera cumplir con el CTE. Se medira la superficie de las unidades completas y colocadas. Incluye: Colocación de la carpintería. Ajuste final de la hoja. Sellado de juntas perimetral
|  |  |  | Puertas tipo V3: | 0 | 0 | 0 | 0 | 0
|  |  |  | Sala 2, a fachada | 2 | 0 | 0 | 0 | 2
[9 empty] | 02.05.01.05 | 2 | 995.6 | 1991.2
02.05.01.06 | Partida | Ud | CELOSIA ABATIBLE GRADHERMETIC EN FACHADAS, PUERTAS V3 | [6 empty] | 2 | 602.3 | 1204.6
Suministro y colocación de Celotias de Aluminio lacado negro, idem. a las carpinterias, dimensiones aproximadas 120 x 220 cm.,marca Gradhermetic 120/18 mm o similar, con lamas orientables hasta 90 º, mecanismos de apertura y cierre, marcos, remates perimetrales y amarres a fachadas, segun detalles, montadas y completas, frente carpintería de aluminio V3.
|  |  |  | Sala 2, a Fachada Principal huecos V3 | 2 | 0 | 0 | 0 | 2
[9 empty] | 02.05.01.06 | 2 | 602.3 | 1204.6
[9 empty] | 02.05.01 | 1 | 12888.7 | 12888.7
[9 empty] | 02.05 | 1 | 12888.7 | 12888.7
02.06 | Capítulo | CAP | CARPINTERIA INTERIOR MADERA | [6 empty] | 1 | 277.87 | 277.87
02.06.01 | Capítulo | CAP | PUERTAS INTERIORES Y EMPANELADOS | [6 empty] | 1 | 277.87 | 277.87
02.06.01.01 | Partida | ud | PUERTA BATIENTE TIPO P2 | [6 empty] | 1 | 277.87 | 277.87
Suministro y colocación de puerta BATIENTE CIEGA LACADA, Tipo P2, formada por los siguientes elementos: -Suministro premarco en madera de pino tratado con los anchos correspondientes a cada uno de los tabiques donde se situen. Lacado en blanco. -Forros lisos en madera acabado lacado, de anchos referenciados a los tabiques donde se situen. -Hoja de 0,92x2,03x0,035, con ranuras fresadas de patrón horizontal en forma de pico de gorrión recubrimiento exterior en ambas caras y cantos de fibra de densidad media de 5 mm lacada en color blanco. -Topes de suelo y goma burlete perimetro acustica. -Herrajes de colgar y manilla de primera calidad tipo HERRAYMA R530 y cerradura. -Jambas lisas, encoladas y clavadas de DM hidrofugos de 75x15 mm. NOTA: con p.p. de suministro y colocación de aireadores de puerta AIRPASO APA 08/10. Todo acabado en lacado blanco realizado en taller y tonalidad a determinar por DF en base a muestras. Medida la unidad completa ejecutada.
|  |  |  | Sala de Cabina a Sala 1 | 1 | 0 | 0 | 0 | 1
[9 empty] | 02.06.01.01 | 1 | 277.87 | 277.87
[9 empty] | 02.06.01.01 | 1 | 277.87 | 277.87
[9 empty] | 02.06.01 | 1 | 277.87 | 277.87
02.07 | Capítulo | CAP | HERRERIA | [6 empty] | 1 | 26347.82 | 26347.82
02.07.01 | Partida | Ud | CONJUNTO CORREDERO, 9 HOJAS, TIPO CP3, CON POLICARBONATO | [6 empty] | 1 | 8255 | 8255
UD CONJUNTO CON NUEVE HOJAS, CINCO CORREDERAS Y CUATRO FIJAS, DE ACERO GALVANIZADO, FORMANDO EL CONJUNTO CP3 a base de: - Dimensiones Totales aproximadas 11,80 x 2,80 m. Carpintería Corredera tipo CP3 en Cierre del Porche, de Acero Galvanizado con perfiles laminados en frio, conformada por: - Marco por perfiles tubulares en cuadradillos, en L, etc. según detalles y seciión media 60/60 mm. - Perfilería de amarre a elemntos fojos del edificio, estructura, etc. que sean necesarios (las cargas de este cerramiento NO DBEN SOPORTARLAS LAS CELOSIAS). - Botaaguas - Sellado perimetral con silicona neutra reticulada de 1ª calidad Orbasil de Quilosa - Revestimiento de Panel de Policarbonato Minionda Traslúcido atornillado a los perfiles. - Herrajes y accesorios necesarios, pernios, etc., tornillería Inox, etc. - Espuma de poliuretano para relleno de la holgura enzonas necesarias y sellados perimetrales. - Amarres de acero a elemntos fijos de la estructura, para evitar las cargas a las Celosias. - Acabado y montado según detalles.
|  |  |  | Trasdosado Celosias: | 0 | 0 | 0 | 0 | 0
|  |  |  | Cierre Porche Nuevo Edificio | 1 | 0 | 0 | 0 | 1
[9 empty] | 02.07.01 | 1 | 8255 | 8255
02.07.02 | Partida | Ud | CONJUNTO FIJO Y CON HOJAS, TIPO CP1 | [6 empty] | 1 | 13995 | 13995
UD CONJUNTO CON CUATRO PUERTAS DE DOS HOJAS BATIENTES CADA UNA Y CINCO BASTIDORES FIJOS, DE ACERO GALVANIZADO ,FORMANDO EL CONJUNTO CP1 a base de: - Dimensiones Totales aproximadas 19,80 x 2,80 m. Carpintería con Cuatro Puertas batientes de dos hojas cada una, y cinco bastidores fijos, tipo CP1 en Cierre del Porche del Edificio Existente, de de Acero Galvanizado con perfiles laminados en frio, conformada por: - Marco por perfiles tubulares en cuadradillos, en L, etc. según detalles y seciión media 60/60 mm. - Perfilería de amarre a elemntos fojos del edificio, estructura, etc. que sean necesarios (las cargas de este cerramiento NO DBEN SOPORTARLAS LAS CELOSIAS). - Botaaguas - Sellado perimetral con silicona neutra reticulada de 1ª calidad Orbasil de Quilosa - Revestimiento de Panel de Policarbonato Minionda Traslúcido atornillado a los perfiles. - Herrajes y accesorios necesarios, pernios, etc., tornillería Inox, etc. - Espuma de poliuretano para relleno de la holgura enzonas necesarias y sellados perimetrales. - Amarres de acero a elemntos fijos de la estructura, para evitar las cargas a las Celosias. - Acabado y montado según detalles.
|  |  |  | Trasdosado Celosias | 0 | 0 | 0 | 0 | 0
|  |  |  | Cierre porche del Edificio Actual | 1 | 0 | 0 | 0 | 1
[9 empty] | 02.07.02 | 1 | 13995 | 13995
02.07.03 | Partida | Ud | CONJUNTO CORREDERO, 2 HOJAS, TIPO CC1, CON POLICARBONATO | [6 empty] | 1 | 1680 | 1680
UD CONJUNTO CON UNA HOJA CORREDERA Y BASTIDOR FIJO DE ACERO GALVANIZADO, TIPO CC1 a base de: - Dimensiones Totales aproximadas 2,94 x 2,80 m. Carpintería Corredera tipo CC1, con Una hoja corredera mas bastidor lateral, en Cierre del Porche, de Acero Galvanizado con perfiles laminados en frio, conformada por: - Marco por perfiles tubulares en cuadradillos, en L, etc. según detalles y seciión media 60/60 mm. - Perfilería de amarre a elemntos fojos del edificio, estructura, etc. que sean necesarios (las cargas de este cerramiento NO DBEN SOPORTARLAS LAS CELOSIAS). - Botaaguas - Sellado perimetral con silicona neutra reticulada de 1ª calidad Orbasil de Quilosa - Revestimiento de Panel de Policarbonato Minionda Traslúcido atornillado a los perfiles. - Herrajes y accesorios necesarios, pernios, etc., tornillería Inox, etc. - Espuma de poliuretano para relleno de la holgura enzonas necesarias y sellados perimetrales. - Amarres de acero a elemntos fijos de la estructura, para evitar las cargas a las Celosias. - Acabado y montado según detalles.
|  |  |  | Trasdosado celosias | 0 | 0 | 0 | 0 | 0
|  |  |  | Cierre lateral Porche Edificio actual | 1 | 0 | 0 | 0 | 1
[9 empty] | 02.07.03 | 1 | 1680 | 1680
02.07.04 | Partida | Ud | CONJUNTO TIPO CP2, BASTIDORES FIJOS, CON POLICARBONATO | [6 empty] | 1 | 1005 | 1005
UD CONJUNTO CON DOS BASTIDORES FIJOS, DE ACERO GALVANIZADO, a 90º, FORMANDO EL CONJUNTO CP2 a base de: - Dimensiones Totales aproximadas 58+426 x 2,80 m. Carpintería con dos bastidores fijos, tipo CP1 en Cierre del Porche del Edificio Existente, de Acero Galvanizado con perfiles laminados en frio, conformada por: - Marco por perfiles tubulares en cuadradillos, en L, etc. según detalles y seciión media 60/60 mm. - Perfilería de amarre a elemntos fojos del edificio, estructura, etc. que sean necesarios (las cargas de este cerramiento NO DBEN SOPORTARLAS LAS CELOSIAS). - Botaaguas - Sellado perimetral con silicona neutra reticulada de 1ª calidad Orbasil de Quilosa - Revestimiento de Panel de Policarbonato Minionda Traslúcido atornillado a los perfiles. - Herrajes y accesorios necesarios, pernios, etc., tornillería Inox, etc. - Espuma de poliuretano para relleno de la holgura enzonas necesarias y sellados perimetrales. - Amarres de acero a elemntos fijos de la estructura, para evitar las cargas a las Celosias. - Acabado y montado según detalles.
|  |  |  | Trasdosado Celosias | 0 | 0 | 0 | 0 | 0
|  |  |  | Cierre lateral Porche Edificio actual | 1 | 0 | 0 | 0 | 1
[9 empty] | 02.07.04 | 1 | 1005 | 1005
02.07.05 | Partida | ML | CIERRE INTERIOR CELOSIAS EN INTERIOR DE FALSO TECHO | [6 empty] | 33.4 | 42.3 | 1412.82
Cierre o trasdosado en interior de Celosías, con chapa galvanizada y pintada en color negro por la cara que de a los huecos de la Celosía, altura aproximada 60 cm. y amarrada a las Celosias de Bloques de Hormigón, con sellados, etc. y con objeto de que no se firltre el agua de lluvia en el interior de las cámaras de los falsos techos. segun instrucciones en obra, con sus sellados perimetrales, etc.
|  |  |  | Porche Nuevo Edificio | 1 | 9.9 | 0 | 0 | 9.9
[5 empty] | 1 | 2.2 | 0 | 0 | 2.2
|  |  |  | Ampliación Porche Actual | 1 | 15 | 0 | 0 | 15
[5 empty] | 1 | 6.3 | 0 | 0 | 6.3
[9 empty] | 02.07.05 | 33.4 | 42.3 | 1412.82
[9 empty] | 02.07 | 1 | 26347.82 | 26347.82
02.08 | Capítulo | CAP | FALSOS TECHOS | [6 empty] | 1 | 1146.88 | 1146.88
02.08.01 | Capítulo | CAP | FALSOS TECHOS EXTERIORES | [6 empty] | 1 | 1146.88 | 1146.88
02.08.01.01 | Partida | m2 | F. TECHO C. TECHO EN PORCHE | [6 empty] | 51.895 | 22.1 | 1146.88
Suministro y colocación de falso techo EXTERIOR continuo formado por placas de yeso laminado GLASROC H de PLACO, HIDROFUGO, placa de fibra de vidrio reforzada con un núcleo de yeso que aporta una mayor resistencia a la humedad y al moho revestida con mat de fibra de vidrio con un tratamiento especial hidrófobo pre-imprimado, resistente a la humedad WA, de 12,5 mm de espesor, con borde de unión afinado, cuadrado o redondo, colocadas con tornillos sobre perfiles de acero galvanizado de 40 mm colgados de horquillas separados 600 mm entre ejes, incluso p.p. de replanteo según planos de Proyecto, nivelación y sellado de juntas con cinta y pasta, según NTE-RTP. Medida la superficie ejecutada.
|  |  |  | Porche Nuevo Edificio | 1 | 9.9 | 1.35 | 0 | 13.365
[5 empty] | 1 | 2.2 | 1.65 | 0 | 3.63
|  |  |  | Tabica en extremo | 1 | 1.35 | 1 | 0 | 1.35
|  |  |  | Foseado junto a Celosia | 1 | 12.1 | 1 | 0 | 12.1
|  |  |  | Ampliación Porche Actual | 1 | 15 | 0.8 | 0 | 12
[5 empty] | 1 | 6.3 | 1.5 | 0 | 9.45
[9 empty] | 02.08.01.01 | 51.895 | 22.1 | 1146.88
[9 empty] | 02.08.01 | 1 | 1146.88 | 1146.88
[9 empty] | 02.08 | 1 | 1146.88 | 1146.88
02.09 | Capítulo | CAP | PINTURAS | [6 empty] | 1 | 8017.21 | 8017.21
02.09.01 | Capítulo | CAP | PINTURA EXTERIORES | [6 empty] | 1 | 6358.93 | 6358.93
02.09.01.01 | Partida | m2 | PINTURA ACRILICA EXTERIORES DE FACHADAS | [6 empty] | 492.94 | 12.9 | 6358.93
Pintado de fachadas con pintura acrílica para exteriores realizado mediante las siguientes operaciones: * Sistema Junokril , Revestimiento de Exteriores, de pinturas Juno. Color a decidir por la D.F. * Especificaciones contenidas en RPP-24 y RPP-9, de las NTE. * Limpieza de paramento. * Plastecido de faltas, repasando las mismas. * Imprimación: mediante una mano "1" de emulsión acrílica hidrocil diluida al agua 1/4 impregnando los poros de la superficie del soporte. * Acabado: mediante tres manos "3" de Junokril de Revestimiento de Exteriores, satinado aplicado a rodillo de hilo fino, con un espesor mínimo en cada capa de 65 micras. * Lijados intermedios. * Textura lisa. * Con aditivo anti moho y calidad Europea. * Color a determinar por la dirección facultativa de la obra. * Andamios incluidos en el precio. Medida la superficie ejecutada a cinta corrida.
|  |  |  | Cerramiento M1: | 0 | 0 | 0 | 0 | 0
|  |  |  | Fachadas de Aulas (Medición con multiplos de 20 cm.) | 0 | 0 | 0 | 0 | 0
|  |  |  | Cabina y Sala 1 al Porche | 1 | 12.4 | 0 | 3.4 | 42.16
|  |  |  | Sala 2 al Porche | 1 | 1.8 | 0 | 3.6 | 6.48
|  |  |  | Sala 2 a Fachada Sur | 1 | 7.6 | 0 | 3.4 | 25.84
|  |  |  | Fachada Trasera | 1 | 19.6 | 0 | 2.8 | 54.88
|  |  |  | Fachadas laterales | 1 | 8 | 0 | 4.2 | 33.6
[5 empty] | 1 | 6.6 | 0 | 4.7 | 31.02
|  |  |  | A deducir huecos: | 0 | 0 | 0 | 0 | 0
|  |  |  | Ventanas V2 de 120/60 cm, sin deducción | 0 | 0 | 0 | 0 | 0
|  |  |  | Puerta P1 de Sala 1 | -1 | 0 | 1 | 2.2 | -2.2
|  |  |  | Sala 2: Puerta P1 | -1 | 0 | 1 | 2.2 | -2.2
|  |  |  | Ventanas V3 | -2 | 0 | 1.2 | 2.8 | -6.72
|  |  |  | Celosias de Bloques Hormigon: | 0 | 0 | 0 | 0 | 0
|  |  |  | Medicion a cuatro caras, por huecos entre bloques: | 0 | 0 | 0 | 0 | 0
|  |  |  | Celosias de Bloques Hormigon: Rf. M2 | 0 | 0 | 0 | 0 | 0
|  |  |  | Fachada a Porche | 4 | 12 | 0 | 3.8 | 182.4
|  |  |  | Machones a Porche Actual | 16 | 1.6 | 0 | 3.8 | 97.28
[5 empty] | 4 | 2 | 0 | 3.8 | 30.4
[9 empty] | 02.09.01.01 | 492.94 | 12.9 | 6358.93
[9 empty] | 02.09.01 | 1 | 6358.93 | 6358.93
02.09.02 | Capítulo | CAP | PINTURA EN INTERIOR NUEVO EDIFICIO | [6 empty] | 1 | 1557.03 | 1557.03
02.09.02.01 | Partida | m2 | PINTURA PLASTICA LISA TECHOS | [6 empty] | 20 | 7.1 | 142
Pintado de los techos de escayola ó de yeso DE VIVIENDAS, con pintura plastica para interiores realizado mediante las siguientes operaciones: * Sistema Junoral (plástica de copolímero vinilveova) de pinturas Juno. Colo a decidir por la D.F. * Especificaciones contenidas en RPP-4 y RPP-9, de las NTE. * Limpieza de paramento. * Plastecido de faltas, repasando las mismas. * Imprimación: mediante una mano "1" emulsión acrílica hidrocil diluida al agua 1/4 impregnando los poros de la superficie del soporte. * Acabado: mediante dos manos "2" de Junral Belagua aplicado a rodillo de hilo fino, con un espesor mínimo en cada capa de 65 micras. * Lijados intermedios. * Textura lisa. * Con aditivo anti moho y calidad Europea. * Color a determinar por la dirección facultativa de la obra. * Andamios incluidos en el precio. * Se mide ésta partida a cinta corrida.
|  |  |  | Techos Interiores | 0 | 0 | 0 | 0 | 0
|  |  |  | Son vistos de tableros barnizados, que no | 0 | 0 | 0 | 0 | 0
|  |  |  | necesitan pintura. | 0 | 0 | 0 | 0 | 0
|  |  |  | Remates o zonas diversas | 1 | 20 | 0 | 0 | 20
[9 empty] | 02.09.02.01 | 20 | 7.1 | 142
02.09.02.02 | Partida | m2 | PINTURA PLASTICA LISA PAREDES | [6 empty] | 199.3 | 7.1 | 1415.03
Pintado de los techos de escayola ó de yeso DE VIVIENDAS, con pintura plastica para interiores realizado mediante las siguientes operaciones: * Sistema Junoral (plástica de copolímero vinilveova) de pinturas Juno. Color a decidir por la D.F. * Especificaciones contenidas en RPP-4 y RPP-9, de las NTE. * Limpieza de paramento. * Plastecido de faltas, repasando las mismas. * Imprimación: mediante una mano "1" emulsión acrílica hidrocil diluida al agua 1/4 impregnando los poros de la superficie del soporte. * Acabado: mediante dos manos "2" de Junral Belagua aplicado a rodillo de hilo fino, con un espesor mínimo en cada capa de 65 micras. * Lijados intermedios. * Textura lisa. * Con aditivo anti moho y calidad Europea. * Color a determinar por la dirección facultativa de la obra. * Andamios incluidos en el precio. * Se mide ésta partida a cinta corrida.
|  |  |  | Fachadas de Aulas | 0 | 0 | 0 | 0 | 0
|  |  |  | A Porche | 1 | 12.4 | 0 | 3.2 | 39.68
|  |  |  | A Sala 2 | 1 | 1.8 | 0 | 3.6 | 6.48
[5 empty] | 1 | 7.6 | 0 | 3.6 | 27.36
|  |  |  | Fachada Trasera | 1 | 19.6 | 0 | 2.4 | 47.04
|  |  |  | Fachadas laterales | 1 | 8 | 0 | 4.6 | 36.8
[5 empty] | 1 | 6.6 | 0 | 5.1 | 33.66
|  |  |  | A deducir huecos: | 0 | 0 | 0 | 0 | 0
|  |  |  | Puertas a porche, sin altura del zocalo de vinilo | -1 | 0 | 1 | 2.6 | -2.6
[5 empty] | -2 | 0 | 1.2 | 2.6 | -6.24
|  |  |  | Puertas fachada Principal | -2 | 0 | 1.2 | 2.6 | -6.24
|  |  |  | Tabique de bloque, separador Salas 1 y 2 | 2 | 5.8 | 0 | 5 | 58
|  |  |  | Deducir, puerta | -2 | 0 | 1.2 | 1.8 | -4.32
|  |  |  | Deducir Zocalos Vinilo h= 40 cm. en Paredes | 0 | 0 | 0 | 0 | 0
|  |  |  | Cabina | -2 | 6 | 0 | 0.4 | -4.8
[5 empty] | -2 | 2.5 | 0 | 0.4 | -2
|  |  |  | Sala 1 | -2 | 6 | 0 | 0.4 | -4.8
[5 empty] | -2 | 9 | 0 | 0.4 | -7.2
|  |  |  | Sala 2 | -2 | 7 | 0 | 0.4 | -5.6
[5 empty] | -2 | 7.4 | 0 | 0.4 | -5.92
[9 empty] | 02.09.02.02 | 199.3 | 7.1 | 1415.03
[9 empty] | 02.09.02 | 1 | 1557.03 | 1557.03
02.09.03 | Capítulo | CAP | PINTURA DE ESMALTE ZONAS DIVERSAS | [6 empty] | 1 | 101.25 | 101.25
02.09.03.01 | Partida | m2 | PINTURA AL ESMALTE EN ZONAS DIVERSAS | [6 empty] | 7.5 | 13.5 | 101.25
Pintado de Zonas Diversas de Carpinterías y similares, con pintura al esmalte de poliuretano realizado mediante las siguientes operaciones: * Sistema Junretano (poliuretano dos componentes) de pinturas Juno. * Especificaciones contenidas en RPP-2 y RPP-13 de las NTE. * Limpieza de la superficie realizada con cepillo de alambre. * Lijado de impurezas y adherencias. * Imprimación: mediante dos manos "2" de imprimación epoxi de dos componentes al cromato de Zinc, aplicado con un espesor mínimo en cada capa de 40 micras. * Acabado: mediante dos manos "2" de esmalte de poliuretano Junoretano de dos componentes satinado aplicado a rodillo ó brocha fina, con un espesor mínimo en cada capa de 30 micras. * Lijados intermedios. * Textura brillante. * Calidad Europea. Medida la superficie de la barandilla a 2 caras. * Color a determinar por la dirección facultativa de la obra. * Andamios incluidos en el precio. * Medida la superficie ejecutada.
|  |  |  | Zonas Diversas | 1 | 5 | 1.5 | 0 | 7.5
[9 empty] | 02.09.03.03 | 7.5 | 13.5 | 101.25
[9 empty] | 02.09.03 | 1 | 101.25 | 101.25
[9 empty] | 02.09 | 1 | 8017.21 | 8017.21
02.10 | Capítulo | CAP | URBANIZACION EXTERIOR | [6 empty] | 1 | 6276.05 | 6276.05
02.10.01 | Partida | m2 | PICADO PAVIMENTO EXISTENTE PORCHE ACTUAL | [6 empty] | 47.7 | 15 | 715.5
Picado del Pavimento existente en el porche actual, de baldosa hidráulica color rojo, con capa base de mortero, alisado y lista para la colocacion del nuevo pavimento de Gres, con carga y transporte de escombros a vertedero, canon de vertido, etc. acabado.
|  |  |  | Porche edificio actual | 1 | 14.5 | 2.6 | 0 | 37.7
|  |  |  | Acera frente Sala Instalaciones | 1 | 12.5 | 0.8 | 0 | 10
[9 empty] | 02.10.01 | 47.7 | 15 | 715.5
02.10.02 | Partida | M2 | SOLERA DE HORMIGON AMPLIACION PORCHE | [6 empty] | 27.7 | 24.6 | 681.42
Ampliación de Porche del edificio actual, mediante pequeña excavación de la caja, aprotación de encahado de grava y e= 10 cm., solera superior de Hormigon H-20 y espesor 15 cm., acabado superior para recibir el recrecido de mortero, terminada en zona del Edificio actual, según instrucciones, con conexiones al pavimento actual del porche, pequeños encofrados, etc. acabado.
|  |  |  | Ampliación porche Edificio actual | 1 | 14.5 | 1 | 0 | 14.5
|  |  |  | Frente edificio Instalaciones | 1 | 6 | 1 | 0 | 6
|  |  |  | Acera en fachada lateral nuevo Edificio | 1 | 6 | 1.2 | 0 | 7.2
[9 empty] | 02.10.02 | 27.7 | 24.6 | 681.42
02.10.03 | Partida | ud | ARQUETA DRENAJE | [6 empty] | 4 | 112 | 448
Formación de arqueta de paso enterrada, de dimensiones interiores 40x40x40 cm, construida con fábrica de ladrillo cerámico macizo, de 1/2 pie de espesor, recibido con mortero de cemento M-5 sobre formación de pendientes e impermeabilizcaion existentes, enfoscada y bruñida interiormente con mortero de cemento M-15 formando aristas y esquinas a media caña, cerrada superiormente con tapa de fundición registrable. Incluso conexiones de conducciones y remates. Totalmente montada, conexionada y probada mediante las correspondientes pruebas de servicio (incluidas en este precio).
|  |  |  | Recogida de aguas pluviales | 4 | 0 | 0 | 0 | 4
[9 empty] | 02.10.03 | 4 | 112 | 448
02.10.04 | Partida | m | RED TUBERÍA DE AGUAS PLUVIALES | [6 empty] | 25 | 26.7 | 667.5
Realización de Tubería de recogida de aguas pluviales en zona de jardíon mediante los siguientes elementos: * Tubería de PVC tipo Teja, de diámetro 160 mm. Colocada debajo del terreno de loa jardines hasta las arquetas de recogida. * Relleno perimetral de tubo dren mediante grava filtrante 40/20 limpia en su generatriz, en un ancho mínimo de 40cm. y altura de 20cm. * Suministro y colocación de lámina geotextil de protección. Medida la longitud ejecutada.
|  |  |  | A Justificar: | 0 | 0 | 0 | 0 | 0
|  |  |  | Frente fachada nuevo Edificio, hasta | 0 | 0 | 0 | 0 | 0
|  |  |  | arqueta existente | 1 | 25 | 0 | 0 | 25
[9 empty] | 02.10.04 | 25 | 26.7 | 667.5
02.10.05 | Partida | ud | CONEXION DE TUBERIA DE PLUVIALES A ARQUETA EXISTENTE | [6 empty] | 1 | 100 | 100
Realización completa de LA CONEXIÓN DE LA NUEVA TUBERÍA DE RECOGIDA DE AGUAS PLUVIALES A LA ARQUETA EXISTENTE JUNTO AL EDIFICIO ACTUAL. segun necesiadades y A Justificar
|  |  |  | PREVISION | 1 | 0 | 0 | 0 | 1
[9 empty] | 02.10.05 | 1 | 100 | 100
02.10.06 | Partida | m3 | RELLENO T. VEGETAL APORTE Y APROVECHAMIENTO DE LA ACTUAL | [6 empty] | 27 | 22.2 | 599.4
Suministro, transporte y extendido de tierra vegetal cribada y fertilizada, de aporte de la Tierra Vegetal retirada y aporte exterior a la obra, con un espesor de 40 cm, Extendidas mediante máquina y perfiladas a mano. Dejando el relleno listo para su posterior sembrado. Medida la superficie ejecutada para un espesor aproximado de 40cm.
|  |  |  | Zona de Ampliación | 0 | 0 | 0 | 0 | 0
|  |  |  | Ampliación frente al Porche | 1 | 8 | 1 | 0.4 | 3.2
[5 empty] | 1 | 3 | 1.5 | 0.4 | 1.8
|  |  |  | Zona del Nuevo Edificio | 1 | 11 | 5 | 0.4 | 22
[9 empty] | 02.10.06 | 27 | 22.2 | 599.4
02.10.07 | Partida | m2 | FORMACION DE CESPED | [6 empty] | 67.5 | 3.2 | 216
Formación de césped por siembra de mezcla de semillas de lodium, agrostis, festuca y poa. se incluye transporte y movimiento vertical y horizontal de los materiales en obra, incluso carga y descarga de los camiones. Preparación del terreno y abonado de fondo. Rastrillado y retirada de todo material de tamaño superior a 2 cm. Distribución de semillas. Tapado con mantillo. Primer riego. Eliminación de restos, limpieza final y retirada de restos a vertedero. Parte proporcional de medios auxiliares. Criterio de medición: superficie medida según documentación gráfica de Proyecto.
|  |  |  | Zona de Ampliación | 0 | 0 | 0 | 0 | 0
|  |  |  | Ampliación frente al Porche | 1 | 8 | 1 | 0 | 8
[5 empty] | 1 | 3 | 1.5 | 0 | 4.5
|  |  |  | Zona del Nuevo Edificio | 1 | 11 | 5 | 0 | 55
[9 empty] | 02.10.07 | 67.5 | 3.2 | 216
02.10.08 | Partida | ml | CORTE Y RETIRADA DE SETO DE CERRAMIENTO EXISTENTE | [6 empty] | 20 | 24.95 | 499
Corte de bases del Seto Vegetal existente y de altura aproximada 2,50 m. en la zona de fachada posterior del Nuevo Edificio, junto con sus raices, etc. ejecutado con el Movimiento de Tierras, retirada de dichos arbustos a vertedero o similar., limpieza, etc. acabado.
|  |  |  | Junto fachada posterior Nuevo Edificio | 1 | 20 | 0 | 0 | 20
[9 empty] | 02.10.08 | 20 | 24.95 | 499
02.10.09 | Partida | m2 | PAVIMENTO EN PORCHE EXTERIOR NUEVO EDIFICIO | [6 empty] | 27.7 | 39.9 | 1105.23
Embaldosado de los suelos del Porche Exterior del Edificio Actua, mediante: + Capa de mortero de nivelación sobre la solera actual para colocar el pavimento * Solado de gres C3, ANTIDESLIZANTE Y DE EXTERIORES, modelo a elegir, recibido con cemento cola C-1 para exteriores o con mortero, con parte proporcional de Rodapies, incluso rejunteado con mortero y limpieza, según NTE-RSR. * Enlechadado y limpieza final. Medida la superficie ejecutada.
|  |  |  | Ampliación porche Edificio actual | 1 | 14.5 | 1 | 0 | 14.5
|  |  |  | Frente edificio Instalaciones | 1 | 6 | 1 | 0 | 6
|  |  |  | Acera en fachada lateral nuevo Edificio | 1 | 6 | 1.2 | 0 | 7.2
[9 empty] | 02.10.09 | 27.7 | 39.9 | 1105.23
02.10.10 | Partida | Ud | DESPLAZAMIENTO DE ARQUETAS EXISTENTES EN ZONA DEL JARDIN | [6 empty] | 3 | 148 | 444
Desplazamiento de arquetas en zona de jardin y Formación de arqueta de paso enterrada, de dimensiones interiores 40x40x40 cm, construida con fábrica de ladrillo cerámico macizo, de 1/2 pie de espesor, recibido con mortero de cemento M-5 sobre formación de pendientes e impermeabilizcaion existentes, enfoscada y bruñida interiormente con mortero de cemento M-15 formando aristas y esquinas a media caña, cerrada superiormente con tapa de fundición registrable. Incluso conexiones de conducciones y remates. Totalmente montada, conexionada y probada mediante las correspondientes pruebas de servicio (incluidas en este precio). A JUSTIFICAR.
|  |  |  | A Justificar: | 0 | 0 | 0 | 0 | 0
|  |  |  | Zona de jardin | 3 | 0 | 0 | 0 | 3
[9 empty] | 02.10.10 | 3 | 148 | 444
02.10.11 | Partida | UD | PARTIDA ALZADA DE OBRA CIVIL CON EDIFICIO ACTUAL | [6 empty] | 1 | 800 | 800
Partida Alzada a justificar, de la Obra Civil necesaria para la conexión de las nuevas máquinas de Aerotermia a la Sala de Calderas existente en el edificio actual, con apertura y cierre de zanja enterrada, desplazamiento de elemntos que interfieran en ello, trabajos de albañilería, conexiones y demas necesidades a realizar en obra.
|  |  |  | A Justificar: | 0 | 0 | 0 | 0 | 0
|  |  |  | Conexiónes a Edificio actual, de las | 0 | 0 | 0 | 0 | 0
|  |  |  | Instalaciones, Obra Civil, etc. | 1 | 0 | 0 | 0 | 1
[9 empty] | 02.10.11 | 1 | 800 | 800
[9 empty] | 02.10 | 1 | 6276.05 | 6276.05
[9 empty] | 02 | 1 | 131538.49 | 131538.49
03 | Capítulo | CAP | INSTALACIONES | [6 empty] | 1 | 42933.82 | 42933.82
03.01 | Capítulo | CAP | INSTALACION DE ELECTRICIDAD | [6 empty] | 1 | 6258.53 | 6258.53
03.01.01 | Partida | -- | CONSIDERACIONES GENERALES | [6 empty] | 1 | 0 | 0
Se incluye en partida 09.02.21 la colocación de Canaletas de PVC para albergar puntos de enchufe, etc., asi como en el resto de partidas se utilizarán tubos tipo "macarrón" empotrados en paredes, etc., previa decisión de la Dirección Facultativa. Con la empresa de Electricidad contratada, se revisará todo lo presupuestado con objeto de que se cumplan todos los requisitos, homologaciones, etc. del Reglamento de Baja Tensión y Normativas vigentes.
|  |  |  | Toda la obra | 1 | 0 | 0 | 0 | 1
[9 empty] | 03.01.01 | 1 | 0 | 0
03.01.02 | Partida | ud | ACOMETIDA ELECTRICA AL CUADRO EDIFICIO ACTUAL | [6 empty] | 1 | 180 | 180
Ejecucion de acometida electrica desde el Nuevo Cuadro del Nuevo Edificio al Cuadro existente del edifico actual. con la Línea eléctrica protegida segun Normativa, etc. acabada. Incluyendo los elementos necesarios para su correcto funcionamiento.
|  |  |  | Conexion al Edificio Actual | 1 | 0 | 0 | 0 | 1
[9 empty] | 03.01.02 | 1 | 180 | 180
03.01.03 | Partida | m | DERIVACIÓN INDIVIDUAL SUPERFICIE BAJO TUBO 3x25 mm.,2-50 mm | [6 empty] | 25 | 12.79 | 319.75
m.l. de derivación individual monofásica en montaje superficial, empotrado y canal de obra, delimitado entre la centralización de contadores y el cuadro de distribución de viviendas, formado por cables unipolares con conductores de cobre eso7z1-k(as) 3x25+1,5 mm2 de sección, no propagador de la llama y con emisión de humos y opacidad reducida, siendo su tensión asignada 450/750 v, según une 211.002, bajo tubo protector tipo 2221, no propagador de la llama, de diámetro exterior 50 mm. Incluido hilo de mando para cambio de tarifa. Totalmente instalada, conexionada y probada, según R.E.B.T. Incluye ayudas de albañilería, replanteo, sujeción de la línea, pruebas de servicio, material auxiliar y mano de obra de tendido, colocación y conexionado eléctrico y recortes.
|  |  |  | Estimacion | 1 | 25 | 0 | 0 | 25
[9 empty] | 03.01.03 | 25 | 12.79 | 319.75
03.01.04 | Partida | m | TUBO RESERVA DERIVACIÓN INDIVIDUAL SUPERFICIE 40 mm | [6 empty] | 25 | 2.76 | 69
m.l. tubo de reserva de derivación individual en montaje en canal de obra, para viviendas, formado por tubo protector tipo 2221, no propagador de la llama, de diámetro exterior 40 mm. Totalmente instalada, conexionada y probada, según R.E.B.T. Incluye ayudas de albañilería, replanteo, sujeción, pruebas de servicio, material auxiliar y mano de obra de tendido y colocación.
|  |  |  | A Justificar: | 0 | 0 | 0 | 0 | 0
|  |  |  | Estimacion | 1 | 25 | 0 | 0 | 25
[9 empty] | 03.01.04 | 25 | 2.76 | 69
03.01.05 | Partida | ud | CUADRO PROTECCIÓN NUEVAS SALAS (ELECT. ELEVADA) | [6 empty] | 1 | 276.29 | 276.29
Cuadro general de mando y protección en viviendas, para empotrar, de la marca LEGRAND o similar, con puerta modelo ICP, con los elementos según esquemas adjuntos. - Protector sobre tensiones tipo II. - Tapa opaca de cierre - Hueco independiente para alojamiento de ICP. Los interruptores Magnetotérmicos de cada Circuito, Diferencial, etc. serán de la marca LEGRAND o similar, el cuadro de mando y protección estará totalmente montado con los elementos anteriormente citados y realizadas las conexiones con conductor de cobre H07V-k, unipolar, aislado, de tensión asignada 450/750 V, con conductor de cobre clase 5 (-k), y aislamiento de policloruro de vinilo (V), con una reserva de espacio del 30% para futuras ampliaciones, empotrado en pared y con tapa de cierre. Incluye mano de obra de montaje y colocación y ayudas de albañilería, se identificará a qué circuito pertenece cada magnetotérmico y diferencial, así como la fecha y nombre del instalador que lo ha montado e intensidad del interruptor general.
|  |  |  | Nuevo Edificio | 1 | 0 | 0 | 0 | 1
[9 empty] | 03.01.05 | 1 | 276.29 | 276.29
03.01.06 | Partida | ud | INTERRUPTOR EN NUEVAS SALAS | [6 empty] | 4 | 11 | 44
Interruptor empotrado formado por caja de empotrar, bastidor, placa, marco y tecla, con p.p. de caja de derivación e instalación eléctrica en cable de cobre unipolar H07V-k 3x1,5 mm2 (fase, neutro y tierra), de sección con conductor de cobre clase 5 (-k) y aislamiento de policloruro de vinilo (V), siendo su tensión asignada 450/750 V, según UNE 21022, bajo tubo protector curvable, empotrado, tipo 2221 y no propagador de la llama, según UNE EN 50086-2-2, de diámetro exterior 16 mm. Totalmente instalado, conexionado y probado, según R.E.B.T. Incluye ayudas de albañilería, replanteo, sujeción de la línea, pruebas de servicio, material auxiliar y mano de obra de tendido, colocación y conexionado eléctrico, de la marca SIMON, serie 27 PLAY blanco o similar.
|  |  |  | Nuevo Porche | 1 | 0 | 0 | 0 | 1
|  |  |  | Sala de Cabina | 1 | 0 | 0 | 0 | 1
|  |  |  | Sala 1 | 1 | 0 | 0 | 0 | 1
|  |  |  | Sala 2 | 1 | 0 | 0 | 0 | 1
[9 empty] | 03.01.06 | 4 | 11 | 44
03.01.07 | Partida | ud | CONMUTADOR EN NUEVAS SALAS | [6 empty] | 3 | 12 | 36
Conmutador empotrado, formado por caja de empotrar, bastidor, placa, marco y tecla, con p.p. de caja de derivación e instalación eléctrica en cable de cobre unipolar H07V-k 3x1,5 mm2 (fase, neutro y tierra), de sección con conductor de cobre clase 5 (-k) y aislamiento de policloruro de vinilo (V), siendo su tensión asignada 450/750 V, según UNE 21022, bajo tubo protector curvable, empotrado, tipo 2221 y no propagador de la llama, según UNE EN 50086-2-2, de diámetro exterior 16 mm. Totalmente instalado, conexionado y probado, según R.E.B.T. Incluye ayudas de albañilería, replanteo, sujeción de la línea, pruebas de servicio, material auxiliar y mano de obra de tendido, colocación y conexionado eléctrico, de la marca SIMON, serie 27 PLAY blanco o similar.
|  |  |  | Previsión si se decide en obra | 0 | 0 | 0 | 0 | 0
|  |  |  | Sala 1 | 1 | 0 | 0 | 0 | 1
|  |  |  | Sala 2 | 1 | 0 | 0 | 0 | 1
|  |  |  | Porche | 1 | 0 | 0 | 0 | 1
[9 empty] | 03.01.07 | 3 | 12 | 36
03.01.08 | Partida | ml | CANALETA PVC 130 x 55 mm. SIMON K45, DE DOS COMPARTIMENTOS | [6 empty] | 28 | 12.7 | 355.6
Suministro y colocación en paredes, etc. de Canaleta de PVC tipo Simon K45 con dos compartimentos, de 130 x 45 mm., provista de accesorios para conexión a bases de enchufes, tapas, amarres, ajustes, registros, etc. completa y colocada.
|  |  |  | Sala 1 | 1 | 8 | 0 | 0 | 8
[5 empty] | 1 | 7 | 0 | 0 | 7
|  |  |  | Sala 2 | 1 | 6 | 0 | 0 | 6
[5 empty] | 1 | 7 | 0 | 0 | 7
[9 empty] | 03.01.08 | 28 | 12.7 | 355.6
03.01.09 | Partida | ud | PUNTO LUZ EN NUEVO EDIFICIO | [6 empty] | 33 | 13 | 429
Punto de luz en viviendas con p.p. de caja de derivación e instalación eléctrica en cable de cobre unipolar H07V-k 3x1,5 mm2 (fase, neutro y tierra), de sección con conductor de cobre clase 5 (-k) y aislamiento de policloruro de vinilo (V), siendo su tensión asignada 450/750 V, según UNE 21022, bajo tubo protector curvable, empotrado, tipo 2221 y no propagador de la llama, según UNE EN 50086-2-2, de diámetro exterior 16 mm. Totalmente instalado, conexionado y probado, según R.E.B.T. Incluye ayudas de albañilería, replanteo, sujeción de la línea, pruebas de servicio, material auxiliar y mano de obra de tendido, colocación y conexionado eléctrico, de la marca SIMON, serie 27 PLAY blanco o similar.
|  |  |  | Nuevo Porche | 6 | 0 | 0 | 0 | 6
|  |  |  | Porche en edificio actual | 11 | 0 | 0 | 0 | 11
|  |  |  | Sala de Cabina | 2 | 0 | 0 | 0 | 2
|  |  |  | Sala 1 | 8 | 0 | 0 | 0 | 8
|  |  |  | Sala 2 | 6 | 0 | 0 | 0 | 6
[9 empty] | 03.01.09 | 33 | 13 | 429
03.01.10 | Partida | ud | TOMA CORRIENTE 16 A EN SALAS, I + N. | [6 empty] | 24 | 20 | 480
Toma de corriente formada por una base de enchufe bipolar, de 16 A 250 V, con toma de tierra lateral, tipo SCHUKO, según UNE 20315, caja de empotrar en Lineas empotradas y Cajas de Superficie en Canaletas de PVC, bastidor, placa y marco, con p.p. de caja de derivación e instalación eléctrica en cable de cobre unipolar H07V-k 3x2,5 mm2 (fase, neutro y tierra), de sección con conductor de cobre clase 5 (-k) y aislamiento de policloruro de vinilo (V), siendo su tensión asignada 450/750 V, según UNE 21022, bajo tubo protector curvable, empotrado, tipo 2221 y no propagador de la llama, según UNE EN 50086-2-2, de diámetro exterior 20 mm. Totalmente instalado, conexionado y probado, según R.E.B.T. Incluye ayudas de albañilería, replanteo, sujeción de la línea, pruebas de servicio, material auxiliar y mano de obra de tendido, colocación y conexionado eléctrico, de la marca SIMON, serie 27 PLAY blanco o similar.
|  |  |  | Enchufes empotrados: | 0 | 0 | 0 | 0 | 0
|  |  |  | Sala de Cabina | 2 | 0 | 0 | 0 | 2
|  |  |  | Sala 2 | 2 | 0 | 0 | 0 | 2
|  |  |  | Enchufes sobre Canaleta PVC: | 0 | 0 | 0 | 0 | 0
|  |  |  | Sala 1 | 10 | 0 | 0 | 0 | 10
|  |  |  | Sala 2 | 10 | 0 | 0 | 0 | 10
[9 empty] | 03.01.10 | 24 | 20 | 480
03.01.11 | Partida | ud | PUNTO CONEXIÓN PARA CRONOTERMOSTATO | [6 empty] | 2 | 24 | 48
Punto de conexión empotrado para cronotermostato ambiente en salón comedor de la vivienda, conectado a caldera, con p.p. de caja de derivación e instalación eléctrica en cable de cobre unipolar H07V-k 3x2,5 mm2 (fase, neutro y tierra), de sección con conductor de cobre clase 5 (-k) y aislamiento de policloruro de vinilo (V), siendo su tensión asignada 450/750 V, según UNE 21022, bajo tubo protector curvable, empotrado, tipo 2221 y no propagador de la llama, según UNE EN 50086-2-2, de diámetro exterior 20 mm. Totalmente instalado, conexionado y probado, según R.E.B.T. Incluye ayudas de albañilería, replanteo, sujeción de la línea, pruebas de servicio, material auxiliar y mano de obra de tendido, colocación y conexionado eléctrico.
|  |  |  | Sala 1 | 1 | 0 | 0 | 0 | 1
|  |  |  | Sala 2 | 1 | 0 | 0 | 0 | 1
[9 empty] | 03.01.11 | 2 | 24 | 48
03.01.12 | Partida | ud | CIRCUITO MONOFÁSICO PARA ALUMBRADO DE SALAS | [6 empty] | 5 | 50 | 250
Circuito general de distribución para alumbrado, con p.p. de caja de registro, regletas de conexión e instalación eléctrica en cable de cobre unipolar H07V-k 3x1,5 mm2 (fase, neutro y tierra), de sección con conductor de cobre clase 5 (-k) y aislamiento de policloruro de vinilo (V), siendo su tensión asignada 450/750 V, según UNE 21022, bajo tubo protector curvable, empotrado, tipo 2221 y no propagador de la llama, según UNE EN 50086-2-2, de diámetro exterior 16 mm. Totalmente instalado, conexionado y probado, según R.E.B.T. Incluye ayudas de albañilería, replanteo, sujeción de la línea, pruebas de servicio, material auxiliar y mano de obra de tendido, colocación y conexionado eléctrico.
|  |  |  | Porche edificio actual | 1 | 0 | 0 | 0 | 1
|  |  |  | Porche en Nuevo Edificio | 1 | 0 | 0 | 0 | 1
|  |  |  | Cabina | 1 | 0 | 0 | 0 | 1
|  |  |  | Sala 1 y 2 | 2 | 0 | 0 | 0 | 2
[9 empty] | 03.01.12 | 5 | 50 | 250
03.01.13 | Partida | ud | CIRCUITO MONOFÁSICO PARA TOMAS CORRIENTE DE SALAS | [6 empty] | 3 | 60 | 180
Circuito general de distribución para tomas de corriente de uso general, con p.p. de caja de registro, regletas de conexión e instalación eléctrica en cable de cobre unipolar H07V-k 3x2,5 mm2 (fase, neutro y tierra), de sección con conductor de cobre clase 5 (-k) y aislamiento de policloruro de vinilo (V), siendo su tensión asignada 450/750 V, según UNE 21022, bajo tubo protector curvable, empotrado, tipo 2221 y no propagador de la llama, según UNE EN 50086-2-2, de diámetro exterior 20 mm. Totalmente instalado, conexionado y probado, según R.E.B.T. Incluye ayudas de albañilería, replanteo, sujeción de la línea, pruebas de servicio, material auxiliar y mano de obra de tendido, colocación y conexionado eléctrico.
|  |  |  | Cabina | 1 | 0 | 0 | 0 | 1
|  |  |  | Sala 1 y 2 | 2 | 0 | 0 | 0 | 2
[9 empty] | 03.01.13 | 3 | 60 | 180
03.01.14 | Partida | ud | BORNE PRINCIPAL DE TIERRA | [6 empty] | 1 | 78.94 | 78.94
Borne principal de tierra junto a centralización de contadores para unir la línea de enlace a tierra y la línea principal de tierra, compuesto por caja de seccionamiento a tierra marca pinazo, de medidas 110x160x64 mm, para cable de hasta 50 mm2 de sección, con caja de poliéster con tapa transparente de policarbonato, con dispositivo de seccionamiento y conos para entrada y salida de cables. Incluye ayudas de albañilería, replanteo, sujeción del equipo, pruebas de servicio, material auxiliar, mano de obra de colocación y conexionado eléctrico.
|  |  |  | TOMA DE TIERRA | 1 | 0 | 0 | 0 | 1
[9 empty] | 03.01.14 | 1 | 78.94 | 78.94
03.01.15 | Partida | m | LÍNEA PRINCIPAL DE TIERRA | [6 empty] | 1 | 94.73 | 94.73
Línea principal de tierra que une la centralización de contadores con la caja de seccionamiento a tierra en montaje superficial, realizado con conductor de cobre de 35 mm2 de sección, bajo tubo protector tipo 4321, no propagador de la llama de diámetro exterior 25 mm. Totalmente instalada, conexionada y probada, según R.E.B.T. Incluye ayudas de albañilería, replanteo, sujeción de la línea, pruebas de servicio, material auxiliar, mano de obra de colocación, tendido y conexionado eléctrico.
|  |  |  | LINEA A TIERRA EN CIMENTACION | 1 | 0 | 0 | 0 | 1
[9 empty] | 03.01.15 | 1 | 94.73 | 94.73
03.01.16 | Partida | ud | INSTALACIÓN EQUIPOTENCIAL SUPLEMENTARIA | [6 empty] | 1 | 60 | 60
Red equipotencial en baños y aseos de vivienda, realizada con conductor de cobre de 2,5 mm2 de sección, con aislamiento de color amarillo-verde, empotrado en tubo 2221 de 16 mm de diámetro exterior. Incluye p.p. de cajas de derivación, instalación eléctrica, ayudas de albañilería, replanteo, sujeción de la línea, pruebas de servicio, material auxiliar y mano de obra de tendido, colocación y conexionado eléctrico.totalmente instalado, conexionado y probado según R.E.B.T.
|  |  |  | Toda la Obra | 1 | 0 | 0 | 0 | 1
[9 empty] | 03.01.16 | 1 | 60 | 60
03.01.17 | Partida | ud | LINEA ALUMBRADO EMERGENCIAS SALIDAS A EXTERIOR | [6 empty] | 1 | 120 | 120
Linea de distribución de alumbrado de emergencia , realizado según diagrama unifilar y planos de instalación. Cumpliendo el R.E.B.T., formado por circuitos de cable unipolar con conductores de cobre ESO7Z1-k(as) 3x1,5 mm2 de sección, no propagador de la llama y con emisión de humos y opacidad reducidas, siendo su tensión asignada 450/750 V, bajo tubo protector corrugado, tipo 4321 no propagador de la llama, de diámetro exterior 16 mm, totalmente instalada, conexionada y probada según el R.E.B.T. Incluye p.p. de cajas de derivación y distribución, ayudas de albañilería, replanteo, sujeción de la línea, pruebas de servicio, material auxiliar y mano de obra de tendido, colocación, conexionado eléctrico y recortes.
|  |  |  | Salidas para Tres puertas | 1 | 0 | 0 | 0 | 1
[9 empty] | 03.01.17 | 1 | 120 | 120
03.01.18 | Partida | ud | LINEA ALIMENTACION A LA AEROTERMIA | [6 empty] | 1 | 153.93 | 153.93
Linea de distribución de alimentacion a sistema de aerotermia realizado según diagrama unifilar y planos de instalación. Cumpliendo el R.E.B.T., formado por circuitos de cable unipolar con conductores de cobre ESO7Z1-k(as) 5x6 mm2 de sección, no propagador de la llama y con emisión de humos y opacidad reducidas, siendo su tensión asignada 450/750 V, bajo tubo protector corrugado, tipo 4321 no propagador de la llama, de diámetro exterior 25 mm, totalmente instalada, conexionada y probada según el R.E.B.T. Incluye p.p. de cajas de derivación y distribución, ayudas de albañilería, replanteo, sujeción de la línea, pruebas de servicio, material auxiliar y mano de obra de tendido, colocación, conexionado eléctrico y recortes.
|  |  |  | Toda la obra | 1 | 0 | 0 | 0 | 1
[9 empty] | 03.01.18 | 1 | 153.93 | 153.93
03.01.19 | Partida | ud | LINEA ALIMENTACION TELECOMUNICACIONES | [6 empty] | 1 | 100 | 100
Linea de distribución de alimentacion a telecomunicaciones (RITI y RITS) . realizado según diagrama unifilar y planos de instalación. Cumpliendo el R.E.B.T., formado por circuitos de cable unipolar con conductores de cobre ESO7Z1-k(as) 3x4 mm2 de sección, no propagador de la llama y con emisión de humos y opacidad reducidas, siendo su tensión asignada 450/750 V, bajo tubo protector corrugado, tipo 4321 no propagador de la llama, de diámetro exterior 20 mm, totalmente instalada, conexionada y probada según el R.E.B.T. Incluye p.p. de cajas de derivación y distribución, ayudas de albañilería, replanteo, sujeción de la línea, pruebas de servicio, material auxiliar y mano de obra de tendido, colocación, conexionado eléctrico y recortes. SE DECIDIRA EN OBRA SU NECESIDAD.
|  |  |  | A Justificar | 0 | 0 | 0 | 0 | 0
|  |  |  | Toda la obra | 1 | 0 | 0 | 0 | 1
[9 empty] | 03.01.19 | 1 | 100 | 100
03.01.20 | Partida | ud | LUMINARIAS DOWNLIGHT PORCHES ACTUAL Y NUEVO EDIFICIO | [6 empty] | 17 | 65 | 1105
Luminaria Downlights, led de 2x26 W, empotrada en falso techo . Totalmente instalada, conexionada y probada según el R.E.B.T., incluyendo p.p. de cajas de derivación, línea eléctrica formada por conductores de cobre ESO7Z1-k(AS) no propagador de la llama y con emisión de humos y opacidad reducidas, bajo tubo protector no propagador de la llama, totalmente instalada, conexionada y probada según el R.E.B.T. Incluye p.p. de lámparas, ayudas de albañilería, replanteo, sujeción del equipo, pruebas de servicio, material auxiliar y mano de obra de montaje, colocación y conexión eléctrica.servicio, material auxiliar y mano de obra de tendido, colocación y conexionado eléctrico. SE PRESENTARAN MUESTRAS DE LUMINARIAS EQUIVALENTES EN PRECIO Y CALIDADES.
|  |  |  | Nuevo Porche | 6 | 0 | 0 | 0 | 6
|  |  |  | Porche en edificio actual | 11 | 0 | 0 | 0 | 11
[9 empty] | 03.01.20 | 17 | 65 | 1105
03.01.21 | Partida | ud | LUMINARIAS EMERGENCIA EN PUERTAS EXTERIORES, 150 LUMENES | [6 empty] | 4 | 42 | 168
Equipo de emergencia y señalización estanco IP65 IK07, con duración 1 hora, lámpara LED incorporada de 150 lm. Incluyendo p.p. de cajas de derivación, línea eléctrica formada por conductores de cobre ESO7Z1-k(AS) 3x1,5 mm2 de sección no propagador de la llama y con emisión de humos y opacidad reducidas, bajo tubo protector blindado, tipo 4321 no propagador de la llama de diámetro exterior 16 mm. Incluye p.p. de ayudas de albañilería, replanteo, sujeción del equipo, pruebas de servicio, material auxiliar y mano de obra de montaje, colocación y conexionado eléctrico de la marca F.Bright, modelo BD65LED (ref. 661433) o similar. Totalmente instalado y en funcionamiento.del equipo, pruebas de servicio, material auxiliar y mano de obra de montaje, colocación y conexión eléctrica.
|  |  |  | Puertas a Exteriores: | 0 | 0 | 0 | 0 | 0
|  |  |  | Sala 1 | 1 | 0 | 0 | 0 | 1
|  |  |  | Sala 2 | 1 | 0 | 0 | 0 | 1
|  |  |  | Sala de Cabina | 1 | 0 | 0 | 0 | 1
|  |  |  | Porche | 1 | 0 | 0 | 0 | 1
[9 empty] | 03.01.21 | 4 | 42 | 168
03.01.22 | Partida | UD | LUMINARIAS EMERGENCIA EN PUERTAS EXTERIORES, 70 LUMENES | [6 empty] | 1 | 34 | 34
Equipo de emergencia y señalización estanco IP65 IK07, con duración 1 hora, lámpara LED incorporada de 70 lm. Incluyendo p.p. de cajas de derivación, línea eléctrica formada por conductores de cobre ESO7Z1-k(AS) 3x1,5 mm2 de sección no propagador de la llama y con emisión de humos y opacidad reducidas, bajo tubo protector blindado, tipo 4321 no propagador de la llama de diámetro exterior 16 mm. Incluye p.p. de ayudas de albañilería, replanteo, sujeción del equipo, pruebas de servicio, material auxiliar y mano de obra de montaje, colocación y conexionado eléctrico de la marca F.Bright, modelo BD65LED (ref. 661433) o similar. Totalmente instalado y en funcionamiento.del equipo, pruebas de servicio, material auxiliar y mano de obra de montaje, colocación y conexión eléctrica.
|  |  |  | Porche en Edificio Actual | 1 | 0 | 0 | 0 | 1
[9 empty] | 03.01.22 | 1 | 34 | 34
03.01.23 | Partida | ud | LINEA ALIMENTACION VENTILACION | [6 empty] | 1 | 142.09 | 142.09
Linea de distribución de alimentacion de ventilación realizado según diagrama unifilar y planos de instalación. Cumpliendo el R.E.B.T., formado por circuitos de cable unipolar con conductores de cobre RZ1-k(AS+) 3x6 mm2 de sección, no propagador de la llama y con emisión de humos y opacidad reducidas, siendo su tensión asignada 450/750 V, bajo tubo protector corrugado, tipo 4321 no propagador de la llama, de diámetro exterior 32 mm, totalmente instalada, conexionada y probada según el R.E.B.T. Incluye p.p. de cajas de derivación y distribución, ayudas de albañilería, replanteo, sujeción de la línea, pruebas de servicio, material auxiliar y mano de obra de tendido, colocación, conexionado eléctrico y recortes.
|  |  |  | Toda la obra | 1 | 0 | 0 | 0 | 1
[9 empty] | 03.01.23 | 1 | 142.09 | 142.09
03.01.24 | Partida | Ud | LUMINARIAS SUPENDIDA ESTANCAS 2 x 58 W.. | [6 empty] | 16 | 72.5 | 1160
Luminaria Fluorescente estanca de 2 x 58 W, con tubos Leeds.supendidas de Techos interiores, segun descripción del proyecto,, IP54, Rf. MINI MUNICH o similar, modelo a elegir en obra previa muestras a presentar, Incluyendo p.p. de cajas de derivación, línea eléctrica formada por conductores de cobre ESO7Z1-k(AS) 3x1,5 mm2 de sección no propagador de la llama y con emisión de humos y opacidad reducidas, bajo tubo protector blindado, tipo 4321 no propagador de la llama de diámetro exterior 16 mm. Incluye p.p. de ayudas de albañilería, replanteo, sujeción del equipo al Techo, pruebas de servicio, material auxiliar y mano de obra de montaje, colocación y conexionado eléctrico. Totalmente instaladas y en funcionamiento. LAS LUMINARIAS SERAN MODELOS Y CALIDADES A PRESENTAR EN OBRA.
|  |  |  | Sala de Cabina | 2 | 0 | 0 | 0 | 2
|  |  |  | Sala 1 | 8 | 0 | 0 | 0 | 8
|  |  |  | Sala 2 | 6 | 0 | 0 | 0 | 6
[9 empty] | 03.01.24 | 16 | 72.5 | 1160
03.01.25 | Partida | m | BANDEJA PVC 60x230 mm | [6 empty] | 10 | 28.42 | 284.2
Suministro montaje de canalización de cables marca UNEX serie Canal 73 o similar para previsión de linea para recarga de vehiculos eléctricos formada por bandeja de PVC ciega de paredes maciza con tapa de 230 mm de anchura y 60 mm de ala, fijada a paramento resistente (pared o techo), incluso sujeciones, soportes, anclajes, piezas especiales (curvas, tes, cambios de nivel, etc).
|  |  |  | Zonas Diversas | 1 | 10 | 0 | 0 | 10
[9 empty] | 03.01.25 | 10 | 28.42 | 284.2
03.01.26 | Partida | UD | SENSOR DE MOVIMIENTO DE SUPERFICIE | [6 empty] | 3 | 30 | 90
Suministro y montaje de Sensor de Movimiento de superficie, colocado n dependencias interiores, conectado a la red, etc. con materiales auxiliares, cableados, ubicación a decidir en obra, etc. en funcionamiento, tipo IP65-blanco, PIR-120º, colocado.
|  |  |  | Nuevo ediicio | 3 | 0 | 0 | 0 | 3
[9 empty] | 03.01.26 | 3 | 30 | 90
[9 empty] | 03.01 | 1 | 6258.53 | 6258.53
03.02 | Capítulo | CAP | CALEFACCION Y CLIMATIZACION | [6 empty] | 1 | 22334.29 | 22334.29
03.02.01 | Partida | UD | SUBESTACION CONECTADA A CALDERA BIOMASA | [6 empty] | 1 | 14075 | 0
Subestación conectada a derivación de caldera de biomasa que abastece al edificio de vestuarios, con intercambiador de placas y sistema de bombeo a red interior de fancoils interiores.
|  |  |  | Ira en la Sala de Instalaciones | 0 | 0 | 0 | 0 | 0
|  |  |  | A medida, s/ Saltoki | 0 | 0 | 0 | 0 | 0
|  |  |  | No valorada en este proyecto | 0 | 0 | 0 | 0 | 0
[9 empty] | 03.02.01 | 1 | 14075 | 14075
03.02.02 | Partida | UD | PUESTA EN MARCHA | [6 empty] | 1 | 200 | 200
|  |  |  | Toda la obra | 1 | 0 | 0 | 0 | 1
[9 empty] | 03.02.02 | 1 | 200 | 200
03.02.03 | Partida | UD | UD INTERIOR FANCOIL CASSETTE KFCI-CS 4T 60X60 | [6 empty] | 4 | 1137 | 4548
unidad interior FANCOIL tipo cassete 4 vias 60x60 dc,marca KOSNER modelo KFCD-CS 300, de potencia frigorifica 2055 Kcal/h y de potencia calorifica 3371 Kcal/h. caudal de aire 284/397/560m³/h.no incluye mando.
|  |  |  | Nuevo Edificio | 4 | 0 | 0 | 0 | 4
[9 empty] | 03.02.03 | 4 | 1137 | 4548
03.02.04 | Partida | UD | PANEL KRV 2.0 CASSETTE KOSNER 60X60 ROUNDFLOW | [6 empty] | 4 | 120 | 480
|  |  |  | Nuevo Edificio | 4 | 0 | 0 | 0 | 4
[9 empty] | 03.02.04 | 4 | 120 | 480
03.02.05 | Partida | UD | MANDO CONTROL REMOTO KOSNER R05B - II | [6 empty] | 4 | 40 | 160
mando inalambrico de la marca KOSNER exclusivo para unidades interiores de KRV gama 2.0, modelo R05B-II ,incorpora retroalimentacion de pantalla, funcion reloj, encendido/apagado , selección de temperatura, selección de modo, selección velocidad de ventilador, swing hasta 5 posiciones
|  |  |  | Nuevo Edificio | 4 | 0 | 0 | 0 | 4
[9 empty] | 03.02.05 | 4 | 40 | 160
03.02.06 | Partida | UD | DISTRIBUIDOR UD INTERIOR KRV KOSNER HN-01C 2TUBOS | [6 empty] | 4 | 74 | 296
Distribuidor frigorífico para unidades interiores a 2 tubos marca KOSNER modelo HN-01C 2 tubos, con conexión para circuito líquido y de gas. Conexiones con múltiples diametros de entrada y salida variable en función de la instalación.
|  |  |  | Nuevo Edificio | 4 | 0 | 0 | 0 | 4
[9 empty] | 03.02.06 | 4 | 74 | 296
03.02.07 | Partida | ML | ML TUBO COBRE FRIGORIFICO 1/4 BARRA 6,35X0,80 UNE12735-1 | [6 empty] | 100 | 3.39 | 339
|  |  |  | Toda la obra | 1 | 100 | 0 | 0 | 100
[9 empty] | 03.02.07 | 100 | 3.39 | 339
03.02.087 | Partida | ML | ML TUBO COBRE FRIGORIFICO 3/8 BARRA 9,52X0,80 UNE12735-1 | [6 empty] | 60 | 5.29 | 317.4
|  |  |  | Toda la obra | 1 | 60 | 0 | 0 | 60
[9 empty] | 03.02.08 | 60 | 5.29 | 317.4
03.02.09 | Partida | ML | ML TUBO COBRE FRIGORIFICO 1/2 BARRA 12,70X0,80 UNE12735-1 | [6 empty] | 25 | 7.25 | 181.25
|  |  |  | Toda la obra | 1 | 25 | 0 | 0 | 25
[9 empty] | 03.02.09 | 25 | 7.25 | 181.25
03.02.10 | Partida | ML | ML TUBO COBRE FRIGORIFICO 5/8 BARRA 15,87X0,80 UNE12735-1 | [6 empty] | 40 | 9.13 | 365.2
|  |  |  | Toda la obra | 1 | 40 | 0 | 0 | 40
[9 empty] | 03.02.10 | 40 | 9.13 | 365.2
03.02.11 | Partida | ML | ML TUBO COBRE FRIGORIFICO 3/4 BARRA 19,05X1,00 UNE12735-1 | [6 empty] | 25 | 12.56 | 314
|  |  |  | Toda la obra | 1 | 25 | 0 | 0 | 25
[9 empty] | 03.02.11 | 25 | 12.56 | 314
03.02.12 | Partida | ML | ML COQUILLA ST CLIMATIZACION 19MM 6 A/A-1/4 | [6 empty] | 100 | 3.73 | 373
Aislamiento Rubaflex ST CLIMATIZACIÓN de 19mm de espesor y 6mm de diametro, fabricado en espuma elastomérica de caucho sintético de color negro. Presenta una elevada resistencia frente a agentes corrosivos (cloruros, nitritos, amoniaco, hongos y parásitos), al tiempo que no contiene partículas sólidas perjudiciales para la salud (polvo, fibras, amianto). Material libre de CFC -HCFC. Alta resistencia y durabilidad. Rango de temperatura: -40°C + 110°C. Conductividad térmica W(m.K) EN ISO 8497(DIN 52613): 0.034 +10°C. Factor de resistencia a la difusión del vapor de agua EN 12086 (DIN 52615): =10.000. Permeabilidad al vapor (23°C) EN 12086 (DIN 52615, BS 4370) EN ISO 12572: 1*101° kg/(m*Pa*hr) or 0.09 µg*m/(N*hr). Reacción al fuego: BL- s2, d0. Resistencia a la corrosión: Excelente, Amoniaco 0.02% +/- 0.005, Nitrito (NO ) < 0.0001, Cloruro ( Cl ) 0.020 +/- 0.005 DIN 1988/7, pH neutro. Resistencia a hongos y parásitos: Excelente. Olor: Neutro. Atenuación acústica: Max 35 dB (A). Absorción acústica EN ISO 11654: Clase D. Celdas cerradas: >95%. Resistencia al Ozono: Excelente. Resistencia al aceite: Excelente. Datos ecológicos: Libre de amianto, Libre HCFC - CFC, según norma.
|  |  |  | Toda la obra | 1 | 100 | 0 | 0 | 100
[9 empty] | 03.02.12 | 100 | 3.73 | 373
03.02.13 | Partida | ML | ML COQUILLA ST CLIMATIZACION 19MM 10 1/8 A/A-3/8 | [6 empty] | 60 | 3.96 | 237.6
Aislamiento Rubaflex ST CLIMATIZACIÓN de 19mm de espesor y 10mm de diametro, fabricado en espuma elastomérica de caucho sintético de color negro. Presenta una elevada resistencia frente a agentes corrosivos (cloruros, nitritos, amoniaco, hongos y parásitos), al tiempo que no contiene partículas sólidas perjudiciales para la salud (polvo, fibras, amianto). Material libre de CFC -HCFC. Alta resistencia y durabilidad. Rango de temperatura: -40°C + 110°C. Conductividad térmica W(m.K) EN ISO 8497(DIN 52613): 0.034 +10°C. Factor de resistencia a la difusión del vapor de agua EN 12086 (DIN 52615): =10.000. Permeabilidad al vapor (23°C) EN 12086 (DIN 52615, BS 4370) EN ISO 12572: 1*101° kg/(m*Pa*hr) or 0.09 µg*m/(N*hr). Reacción al fuego: BL- s2, d0. Resistencia a la corrosión: Excelente, Amoniaco 0.02% +/- 0.005, Nitrito (NO ) < 0.0001, Cloruro ( Cl ) 0.020 +/- 0.005 DIN 1988/7, pH neutro. Resistencia a hongos y parásitos: Excelente. Olor: Neutro. Atenuación acústica: Max 35 dB (A). Absorción acústica EN ISO 11654: Clase D. Celdas cerradas: >95%. Resistencia al Ozono: Excelente. Resistencia al aceite: Excelente. Datos ecológicos: Libre de amianto, Libre HCFC - CFC, según norma.
|  |  |  | Toda la obra | 1 | 60 | 0 | 0 | 60
[9 empty] | 03.02.22 | 60 | 3.96 | 237.6
03.02.23 | Partida | ML | ML COQUILLA ST CLIMATIZACION 19MM 12 A/A-1/2 | [6 empty] | 26 | 4.32 | 112.32
Aislamiento Rubaflex ST CLIMATIZACIÓN de 19mm de espesor y 12mm de diametro, fabricado en espuma elastomérica de caucho sintético de color negro. Presenta una elevada resistencia frente a agentes corrosivos (cloruros, nitritos, amoniaco, hongos y parásitos), al tiempo que no contiene partículas sólidas perjudiciales para la salud (polvo, fibras, amianto). Material libre de CFC -HCFC. Alta resistencia y durabilidad. Rango de temperatura: -40°C + 110°C. Conductividad térmica W(m.K) EN ISO 8497(DIN 52613): 0.034 +10°C. Factor de resistencia a la difusión del vapor de agua EN 12086 (DIN 52615): =10.000. Permeabilidad al vapor (23°C) EN 12086 (DIN 52615, BS 4370) EN ISO 12572: 1*101° kg/(m*Pa*hr) or 0.09 µg*m/(N*hr). Reacción al fuego: BL- s2, d0. Resistencia a la corrosión: Excelente, Amoniaco 0.02% +/- 0.005, Nitrito (NO ) < 0.0001, Cloruro ( Cl ) 0.020 +/- 0.005 DIN 1988/7, pH neutro. Resistencia a hongos y parásitos: Excelente. Olor: Neutro. Atenuación acústica: Max 35 dB (A). Absorción acústica EN ISO 11654: Clase D. Celdas cerradas: >95%. Resistencia al Ozono: Excelente. Resistencia al aceite: Excelente. Datos ecológicos: Libre de amianto, Libre HCFC - CFC, según norma.
|  |  |  | Toda la obra | 1 | 26 | 0 | 0 | 26
[9 empty] | 03.02.13 | 26 | 4.32 | 112.32
03.02.14 | Partida | ML | ML COQUILLA ST CLIMATIZACION 19MM 15 1/4 A/A-5/8 | [6 empty] | 40 | 5.06 | 202.4
Aislamiento Rubaflex ST CLIMATIZACIÓN de 19mm de espesor y 15mm de diametro, fabricado en espuma elastomérica de caucho sintético de color negro. Presenta una elevada resistencia frente a agentes corrosivos (cloruros, nitritos, amoniaco, hongos y parásitos), al tiempo que no contiene partículas sólidas perjudiciales para la salud (polvo, fibras, amianto). Material libre de CFC -HCFC. Alta resistencia y durabilidad. Rango de temperatura: -40°C + 110°C. Conductividad térmica W(m.K) EN ISO 8497(DIN 52613): 0.034 +10°C. Factor de resistencia a la difusión del vapor de agua EN 12086 (DIN 52615): =10.000. Permeabilidad al vapor (23°C) EN 12086 (DIN 52615, BS 4370) EN ISO 12572: 1*101° kg/(m*Pa*hr) or 0.09 µg*m/(N*hr). Reacción al fuego: BL- s2, d0. Resistencia a la corrosión: Excelente, Amoniaco 0.02% +/- 0.005, Nitrito (NO ) < 0.0001, Cloruro ( Cl ) 0.020 +/- 0.005 DIN 1988/7, pH neutro. Resistencia a hongos y parásitos: Excelente. Olor: Neutro. Atenuación acústica: Max 35 dB (A). Absorción acústica EN ISO 11654: Clase D. Celdas cerradas: >95%. Resistencia al Ozono: Excelente. Resistencia al aceite: Excelente. Datos ecológicos: Libre de amianto, Libre HCFC - CFC, según norma.
|  |  |  | Toda la obra | 1 | 40 | 0 | 0 | 40
[9 empty] | 03.02.14 | 40 | 5.06 | 202.4
03.02.15 | Partida | ML | ML COQUILLA ST CLIMATIZACION 19MM 18 3/8 A/A-3/4 | [6 empty] | 26 | 5.12 | 133.12
Aislamiento Rubaflex ST CLIMATIZACIÓN de 19mm de espesor y 18mm de diametro, fabricado en espuma elastomérica de caucho sintético de color negro. Presenta una elevada resistencia frente a agentes corrosivos (cloruros, nitritos, amoniaco, hongos y parásitos), al tiempo que no contiene partículas sólidas perjudiciales para la salud (polvo, fibras, amianto). Material libre de CFC -HCFC. Alta resistencia y durabilidad. Rango de temperatura: -40°C + 110°C. Conductividad térmica W(m.K) EN ISO 8497(DIN 52613): 0.034 +10°C. Factor de resistencia a la difusión del vapor de agua EN 12086 (DIN 52615): =10.000. Permeabilidad al vapor (23°C) EN 12086 (DIN 52615, BS 4370) EN ISO 12572: 1*101° kg/(m*Pa*hr) or 0.09 µg*m/(N*hr). Reacción al fuego: BL- s2, d0. Resistencia a la corrosión: Excelente, Amoniaco 0.02% +/- 0.005, Nitrito (NO ) < 0.0001, Cloruro ( Cl ) 0.020 +/- 0.005 DIN 1988/7, pH neutro. Resistencia a hongos y parásitos: Excelente. Olor: Neutro. Atenuación acústica: Max 35 dB (A). Absorción acústica EN ISO 11654: Clase D. Celdas cerradas: >95%. Resistencia al Ozono: Excelente. Resistencia al aceite: Excelente. Datos ecológicos: Libre de amianto, Libre HCFC - CFC, según norma.
|  |  |  | Toda la obra | 1 | 26 | 0 | 0 | 26
[9 empty] | 03.02.15 | 26 | 5.12 | 133.12
[9 empty] | 03.02 | 1 | 22334.29 | 22334.29
03.03 | Capítulo | CAP | VENTILACION (IMPULSION Y EXTRACCION) | [6 empty] | 1 | 13600 | 13600
03.03.01 | Partida | UD | RECUPERADOR DE CALOR KRC 2 HE | [6 empty] | 0 | 0 | 0
Recuperador de calor para impulsión y extracción de aire MOD. KRC 2 HE. Potencia de 0,17 kw.
|  |  |  | Ira en el exterior debidamente protegida | 0 | 0 | 0 | 0 | 0
|  |  |  | 4.500 € estimacion total ventilacion | 1 | 0 | 0 | 0 | 1
[9 empty] | 03.03.01 | 1 | 9600 | 9600
03.03.02 | Partida | UD | CONDUCTOS IMPULSION + EXTRACCION SALAS | [6 empty] | 1 | 4000 | 4000
Conductos de impulsión y extracción de salas ubicados vistos por el perímetro y suspendidos del techo, mediante tubos galvanizado de diámetros 250/350/450 - 0,5 mm. Incluyendo codos, reducciones, manguitoslos, elementos y accesorios para su anclaje, soportes, pequeño material y ayudas auxiliares. Se medirá la unidad totalmente instalada.
|  |  |  | Salas | 1 | 0 | 0 | 0 | 1
[9 empty] | 03.03.02 | 1 | 4000 | 4000
[9 empty] | 03.03 | 1 | 13600 | 13600
03.04 | Capítulo | CAP | TELECOMUNICACIONES | [6 empty] | 1 | 400 | 400
03.04.01 | Partida | UD | RED DE TELECOMUNICACIONES | [6 empty] | 1 | 400 | 400
Ejecución de Red de Telecomunicaciones con la instalación de cableados necesarios, etc. segun Normativa y segun instrucciones. A Justificar en obra.
|  |  |  | A Justificar: | 0 | 0 | 0 | 0 | 0
|  |  |  | Toda la obra | 1 | 0 | 0 | 0 | 1
[9 empty] | 03.04.01 | 1 | 400 | 400
[9 empty] | 03.04 | 1 | 400 | 400
03.05 | Capítulo | CAP | PROTECCION CONTRA INCENDIOS | [6 empty] | 1 | 341 | 341
03.05.01 | Capítulo |  | PCI EN NUEVAS SALAS | [6 empty] | 1 | 341 | 341
03.05.01.01 | Partida | UD | ROTULOS FOTOLUMINISCENTES | [6 empty] | 3 | 55 | 165
Suministro y colocacion de rotulos fotoluminiscentes normalizados según CTE, indicadores de situacion de extintores, pulsadores de alarma, bocas de incendios, salidas de emergencia, recorridos de evacuacion etc excepto en aquellas unidades que lo lleven incluido en su descripción. Se medirá por unidad colocada.
|  |  |  | Sala de Cabina | 1 | 0 | 0 | 0 | 1
|  |  |  | Sala 1 | 1 | 0 | 0 | 0 | 1
|  |  |  | Sala 2 | 1 | 0 | 0 | 0 | 1
[9 empty] | 03.05.01.01 | 3 | 55 | 165
03.05.01.02 | Partida | UD | EXTINTORES POLVO ABC 6 KGS. | [6 empty] | 2 | 51 | 102
Extintor portátil de polvo polivalente ABC, presión incorporada, válvula de disparo rápido con dispositivo de comprobación de presión interna, con manómetro, cuerpo exterior de de chapa de acero laminado AP04, pintura epoxi polimerizado a 200º C, manguera de cambio flexible con revestimiento externo de poliamida negra y difusor tubular, base de plástico de alta resistencia. Incluso pictograma de señalización normalizado. - Eficacia: 27A-183B (6Kg) - Temperatura de utilización: -20ºC. a +60ªC - Presión de prueba: 23 bar. Totalmente instalado, incluso soportes y colocación. Se medirá la unidad totalmente instalada.
|  |  |  | Sala 1 | 1 | 0 | 0 | 0 | 1
|  |  |  | Sala 2 | 1 | 0 | 0 | 0 | 1
[9 empty] | 03.05.01.02 | 2 | 51 | 102
03.05.01.03 | Partida | UD | EXTINTORES NIEVE CARBÓNICA CO2 | [6 empty] | 1 | 74 | 74
Extintor de nieve carbónica CO2, presión incorporada, válvula de disparo rápido con dispositivo de comprobación de presión interna, con manómetro autocomprobable. Eficacia 89B (5 kg). Incluyendo los elementos y accesorios para su anclaje, soportes, pequeño material y ayudas auxiliares. Se medirá la unidad totalmente instalada.
|  |  |  | Sala Cabina, junto Cuadro Electrico | 1 | 0 | 0 | 0 | 1
[9 empty] | 03.05.01.03 | 1 | 74 | 74
[9 empty] | 03.05.01 | 1 | 341 | 341
[9 empty] | 03.05 | 1 | 341 | 341
[9 empty] | 03 | 1 | 42933.82 | 42933.82
04 | Capítulo | CAP | CONTROL DE CALIDAD | [6 empty] | 1 | 120 | 120
04.01 | Capítulo |  | ESTRUCTURA | [6 empty] | 1 | 120 | 120
04.01.01 | Partida | ud | RESISTENCIA A COMPRESIÓN - HORMIGON (EHE 08) | [6 empty] | 1 | 120 | 120
Toma de muestra de hormigón fresco, medida de asentamiento, fabricación de 5 probetas cilíndricas de 15 x 30 cm, curado, pulido o refren tado y rotura a compresión. UNE-EN 12350-1/09 , UNE-EN 12350-2/09. UNE-EN 12390-2/09 Y UNE-EN 12390-3/09+AC/11.
|  |  |  | Cimentación | 1 | 0 | 0 | 0 | 1
[9 empty] | 04.01.01 | 1 | 120 | 120
[9 empty] | 04.01 | 1 | 120 | 120
4
[9 empty] | 04 | 1 | 120 | 120
05 | Capítulo | CAP | SEGURIDAD Y SALUD | [6 empty] | 1 | 6000 | 6000
05.01 | Partida | CAP | CAPÍTULO COMPLETO DE SEGURIDAD Y SALUD | [6 empty] | 1 | 6000 | 6000
Presupuesto del capítulo completo de Seguridad y Salud, de acuerdo al desglose presentado en el documento ESTUDIO DE SEGURIDAD Y SALUD y de la Elaboración del Plan de Seguridad y Salud, con los Vallados de Obra, Barandillas en Cubierta, andamiajes, Protecciones Colectiva e Individusles, etc.. (Los vestuarios y Aseos existentes en el Edificio Actual y junto la obra, podrán utilizarse por los trabajadores, previo VºBº Municipal)
|  |  |  | Toda la obra | 1 | 0 | 0 | 0 | 1
[9 empty] | 05.01 | 1 | 6000 | 6000
[9 empty] | 05 | 1 | 6000 | 6000
06 | Capítulo | CAP | GESTION DE RESIDUOS | [6 empty] | 1 | 1000 | 1000
06.01 | Partida |  | GESTIÓN DE RESIDUOS | [6 empty] | 1 | 1000 | 1000
Presupuesto del capítulo completo de Gestión de Residuos, de acuerdo al desglose presentado en el documento ESTUDIO DE GESTION DE RESIDUOS y el Plan de Residuos para la obra.
|  |  |  | Toda la obra | 1 | 0 | 0 | 0 | 1
[9 empty] | 06.01 | 1 | 1000 | 1000
[9 empty] | 07 | 1 | 1000 | 1000
[9 empty] | TOTAL EJECUCION MATERIAL | 1 | 202490.52 | 202490.52
[9 empty] | GASTOS GENERALES | 13% | 26323.7676 | 26323.7676
[9 empty] | BENEFICIO INDUSTRIAL | 6% | 12149.4312 | 12149.4312
[9 empty] | TOTAL GG Y BI |  | 38473.1988 | 38473.1988
[9 empty] | TOTAL PRESPUESTO GENERAL SIN IVA |  | 240963.7188 | 240963.7188
[9 empty] | IVA | 21% | 50602.3809 | 50602.3809
[9 empty] | TOTAL PRESPUESTO CONTRATA |  | 291566.0997 | 291566.0997